## Hoja1
N° | SERVICIO | UBICACIÓN | NOMBRE DE EQUIPO | MARCA | MODELO | No. SERIE | N° INVENTARIO | N° INVENTARIO NUEVO | SI | NO | Proveedor del MTO | SI | NO | SI | NO | ESPA | INGLES | SI | NO | SI | NO | FR MANTO | MODALIDAD | INVIMA
1 | CIRUGIA | SALA DE CIRUGIA | ANALIZADOR GASES ARTERIALES | MOTOROLA | EPOC HOST 2 | 17296521402231 | NA | NA | X |  | SIEMENS |  | X | X |  |  |  |  | X |  | X | NA | COMODATO | NO REGISTRA
2 | CIRUGIA | SALA DE CIRUGIA | BOMBA INFUSION | FRESENIUS MC | VOLUMAT MC AGILIA | 20971095 | NA | NA | X |  | FRESENIUS MC |  | X | X |  | X |  | X |  |  | X | ANUAL | COMODATO | 2010EBC-0006194
3 | CIRUGIA | SALA DE CIRUGIA | BOMBA INFUSION | FRESENIUS MC | VOLUMAT MC AGILIA | 21216899 | NA | NA | X |  | FRESENIUS MC |  | X | X |  | X |  | X |  |  | X | ANUAL | COMODATO | 2010EBC-0006194
4 | CIRUGIA | SALA DE CIRUGIA | BOMBA INFUSION | FRESENIUS MC | VOLUMAT MC AGILIA | 21426870 | NA | NA | X |  | FRESENIUS MC |  | X | X |  | X |  | X |  |  | X | ANUAL | COMODATO | 2010EBC-0006194
5 | CIRUGIA | SALA DE CIRUGIA | BOMBA INFUSION | FRESENIUS MC | VOLUMAT MC AGILIA | 21609709 | NA | NA | X |  | FRESENIUS MC |  | X | X |  | X |  | X |  |  | X | ANUAL | COMODATO | 2010EBC-0006194
6 | CIRUGIA | SALA DE CIRUGIA | BOMBA INFUSION | FRESENIUS MC | VOLUMAT MC AGILIA | 21722865 | NA | NA | X |  | FRESENIUS MC |  | X | X |  | X |  | X |  |  | X | ANUAL | COMODATO | 2010EBC-0006194
7 | CIRUGIA | SALA DE CIRUGIA | BOMBA INFUSION | FRESENIUS MC | VOLUMAT MC AGILIA | 22323073 | NA | NA | X |  | FRESENIUS MC |  | X | X |  | X |  | X |  |  | X | ANUAL | COMODATO | 2010EBC-0006194
8 | CIRUGIA | SALA DE CIRUGIA | BOMBA INFUSION | FRESENIUS MC | VOLUMAT MC AGILIA | 21458578 | NA | NA | X |  | FRESENIUS MC |  | X | X |  | X |  | X |  |  | X | ANUAL | COMODATO | 2010EBC-0006194
9 | CIRUGIA | SALA DE CIRUGIA | CALENTADOR LIQUIDOS | BIOIN | CM103 | CH03032402 | SB2265 | 07-01339 | X |  | IDEAS BIOMEDICAS | X |  | X |  | X |  | X |  |  | X | ANUAL | PROPIO | 2021DM-0024345
10 | CIRUGIA | SALA DE CIRUGIA | CARDIOBLATE | MEDTRONIC | 6800 | CSA1204103 | SB2100 |  | X |  | MEDTRONIC |  |  | X |  | X |  | X |  |  | X | SEMESTRAL | COMODATO | 2019EBC-0008081
11 | CIRUGIA | SALA DE CIRUGIA | CONSOLA CONTRAPULSACION | DATASCOPE | CS100 | SA03904-E5 | SB0581 |  | X |  | G BARCO |  |  | X |  | X |  | X |  |  | X | SEMESTRAL | PROPIO | 2007EBC-0000973
12 | CIRUGIA | SALA DE CIRUGIA | DESFIBRILADOR | NIHON KOHDEN | CARDIOLIFE TEC 5531 | 3762 | SB0635 |  | X |  | ICB |  | X | X |  | X |  | X |  | X |  | SEMESTRAL | PROPIO | 2008EBC-0002632
13 | CIRUGIA | SALA DE CIRUGIA | ECOGRAFO | GENERAL ELECTRIC | VIVID E9 | VE92494 | B0930 |  | X |  | GE | X |  | X |  | X |  | X |  |  | X | ANUAL | PROPIO | 2007DM-0000953
14 | CIRUGIA | SALA DE CIRUGIA | ELECTROBISTURI | VALLEY LAB | FORCE FX | SF0K08673A | SB0620 |  | X |  | ICB |  | X | X |  | X |  | X |  |  | X | SEMESTRAL | PROPIO | 2008EBC-0001750
15 | CIRUGIA | SALA DE CIRUGIA | ESTILETE LUMINOSO | CLARUS MEDICAL | LEVITAN | 5115/5482 | SB1917 |  | X |  | ICB |  | X | X |  | X |  | X |  |  | X | ANUAL | PROPIO | 2011DM-0006877
16 | CIRUGIA | SALA DE CIRUGIA | EQUIPO ORGANOS | WELCH ALLYN | POCKET JR SET | 900210/13010 | SB0647 |  | X |  | ICB |  | X | X |  | X |  | X |  |  | X | ANUAL | PROPIO | 2008DM-0001456
17 | CIRUGIA | SALA DE CIRUGIA | FLUJOMETRO | GENTEC | FM197B-15L-CH | 411 | SB2215 | 07-00722 | X |  | ICB |  | X |  | X |  |  | X |  | X |  | ANUAL | PROPIO | 2019DM-00119944
18 | CIRUGIA | SALA DE CIRUGIA | FLUJOMETRO | GENTEC | FM197B-15L-CH | 402 | SB2216 |  | X |  | ICB |  | X |  | X |  |  | X |  | X |  | ANUAL | PROPIO | 2009DM-0003366
19 | CIRUGIA | SALA DE CIRUGIA | FRONTOLUZ | HEINE | ML4 LED | 1100152404 | SB0622 |  | X |  | ICB |  | X | X |  | X |  | X |  |  | X | SEMESTRAL | PROPIO | 2015DM-0012574
20 | CIRUGIA | SALA DE CIRUGIA | EQUIPO PRESION NEGATIVA | GENADYNE BIOTECHNOLOGIES | XLR8 | XP13488 | NA | NA | X |  | CLOSTER |  | X | X |  | X |  |  | X |  | X | NA | COMODATO | 2012DM-0008935
21 | CIRUGIA | SALA DE CIRUGIA | INFUSOR | GOTHAPLAST | 1000 ML | NR | SB2219 |  | X |  | ICB |  | X |  | X |  |  |  | X |  | X | NA | PROPIO | 2018DM-0018248
22 | CIRUGIA | SALA DE CIRUGIA | INFUSOR | GOTHAPLAST | 1000 ML | NR | SB2220 |  | X |  | ICB |  | X |  | X |  |  |  | X |  | X | NA | PROPIO | 2018DM-0018248
23 | CIRUGIA | SALA DE CIRUGIA | INTERCAMBIADOR DE CALOR | CSZ | HEMOTHERM 400CE | 151-10283CE | SB0644 |  | X |  | ARROW |  | X | X |  | X |  | X |  |  | X | SEMESTRAL | PROPIO | 210DM-0005283
24 | CIRUGIA | SALA DE CIRUGIA | LAMPARA CIELITICA | TRILUX | AURINIO L110 | 00178-00176 | SB0641 |  | X |  | G BARCO |  | X | X |  |  | X | X |  |  | X | SEMESTRAL | PROPIO | 2013DM-0010771
25 | CIRUGIA | SALA DE CIRUGIA | LARINGOSCOPIO | WELCH ALLYN | 60813 | 73209425 0121 | SB2053 |  | X |  | ICB |  | X |  | X |  |  | X |  |  | X | ANUAL | PROPIO | 2018DM-0018133
26 | CIRUGIA | SALA DE CIRUGIA | MAQUINA DE ANESTESIA | DRAGER | ATLAN A350 | ASRC-0308 | SB2112 |  | X |  | DRAGER |  | X | X |  | X |  | X |  |  | X | SEMESTRAL | PROPIO | 2020EBC-0021547
27 | CIRUGIA | SALA DE CIRUGIA | MAQUINA CIRCULACIÓN EXTRACORPOREA | TERUMO | 801763/802018 | 133 | SB0643 |  | X |  | ARROW |  | X | X |  |  | X | X |  |  | X | SEMESTRAL | PROPIO | 2010EBC-0005399
28 | CIRUGIA | SALA DE CIRUGIA | MARCAPASOS BICAMERAL | MEDTRONIC | 5392 | DJH040933P | SB2098 |  | X |  | MEDTRONIC |  | X | X |  | X |  | X |  |  | X | SEMESTRAL | COMODATO | 2018EBC-0001163-R1
29 | CIRUGIA | SALA DE CIRUGIA | MARCAPASOS BICAMERAL | MEDTRONIC | 5392 | DJH040934P | SB2099 |  | X |  | MEDTRONIC |  | X | X |  | X |  | X |  |  | X | SEMESTRAL | COMODATO | 2018EBC-0001163-R1
30 | CIRUGIA | SALA DE CIRUGIA | MEDIDOR TIEMPO COAGULACIÓN | MEDTRONIC | ACT PLUS | ACT1003586 | SB0642 |  | X |  | MEDTRONIC |  | X | X |  | X |  | X |  |  | X | SEMESTRAL | COMODATO | 2009DM-0003628
31 | CIRUGIA | SALA DE CIRUGIA | MESA DE CIRUGIA | TRIDENT | NOT-5600S | A133-K6-0004 | SB0640 |  | X |  | ICB |  | X |  | X |  |  | X |  |  | X | SEMESTRAL | PROPIO | 2015DM-0013344
| CIRUGIA | SALA DE CIRUGIA | MONITOR NIRS | MEDTRONIC | INVOS 7100 | ACN6002496 | SB2270
32 | CIRUGIA | SALA DE CIRUGIA | MONITOR RELAJACION MUSCULAR | DRAGER | TOFSCAN | 2020-12275 | SB2103 |  | X |  | DRAEGER |  | X | X |  | X |  | X |  |  | X | ANUAL | PROPIO | 2018DM-0018982
33 | CIRUGIA | SALA DE CIRUGIA | MONITOR SIGNOS VITALES | DRAGER | VISTA 120S | S2SNF4574 | SB2173 |  | X |  | DRAEGER |  | X | X |  | X |  | X |  |  | X | ANUAL | PROPIO | 2011EBC-0007844
34 | CIRUGIA | SALA DE CIRUGIA | MONITOR SIGNOS VITALES | GENERAL ELECTRIC | CARESCAP B650 | SEW13068319HA | SB0634 |  | X |  | G BARCO |  | X | X |  | X |  | X |  |  | X | SEMESTRAL | PROPIO | 2008EBC-0001978
35 | CIRUGIA | SALA DE CIRUGIA | NEGATOSCOPIO | DOMETAL | DOS CUERPOS | 5868 | SB0621 |  | X |  | ICB |  | X |  | X |  |  | X |  |  | X | ANUAL | PROPIO | NA
36 | CIRUGIA | SALA DE CIRUGIA | NEVERA | SUPERNORDICO | NV120 | 15 E 0190 | SB0614 |  | X |  | MEKATRON |  | X | X |  | X |  | X |  | X |  | ANUAL | PROPIO | NA
37 | CIRUGIA | SALA DE CIRUGIA | PULSOXIMETRO | CHOICEMMED | MD300C29 | 212971003375 | SB2248 |  | X |  | ICB |  | X | X |  | X |  |  | X |  | X | NA | PROPIO | 2022EBC-0008418-R1
38 | CIRUGIA | SALA DE CIRUGIA | REGULADOR CO2 | ACARE | NO REGISTRA | 1618736 | SB2107 |  | X |  | ICB |  | X |  | X |  |  | X |  | X |  | ANUAL | PROPIO | NA
39 | CIRUGIA | SALA DE CIRUGIA | REGULADOR O2 | ACARE | VST - AM2 | 20210300255 | SB2174 |  | X |  | ICB |  | X |  | X |  |  | X |  | X |  | ANUAL | PROPIO | 2015DM-0014023
| CIRUGIA | SALA DE CIRUGIA | REGULADOR O2 | MEDLINE | NR | 141234667 | 07-00828
40 | CIRUGIA | SALA DE CIRUGIA | REGULADOR DE VACIO | OHIO | 6-1226 | GFHQ40508 | SB0630 |  | X |  | ICB |  | X | X |  | X |  | X |  | X |  | ANUAL | PROPIO | 2009DM-0003597
41 | CIRUGIA | SALA DE CIRUGIA | REGULADOR DE VACIO | OHIO | 6-1226 | GFHQ40527 | SB0420 |  | X |  | ICB |  | X | X |  | X |  | X |  | X |  | ANUAL | PROPIO | 2009DM-0003597
42 | CIRUGIA | SALA DE CIRUGIA | REGULADOR DE VACIO | GENTEC | 882VR-760-CH-C | 61K-180803580-049 | SB1989 |  | X |  | ICB |  | X | X |  | X |  | X |  | X |  | ANUAL | PROPIO | 2009DM-0003597
43 | CIRUGIA | SALA DE CIRUGIA | REGULADOR DE VACIO | GENTEC | 882VR-760-CH-C | 61K-180803580-060 | SB1990 |  | X |  | ICB |  | X | X |  | X |  | X |  | X |  | ANUAL | PROPIO | 2009DM-0003598
44 | CIRUGIA | SALA DE CIRUGIA | SALVADOR CELULAS | MEDTRONIC | AUTOLOG | ATLG015419 | SB0578 |  | X |  | MEDTRONIC |  | X | X |  | X |  | X |  |  | X | SEMESTRAL | PROPIO | 2008EBC-0001828
45 | CIRUGIA | SALA DE CIRUGIA | SUCCIONADOR | CAMI | NEW HOSPIVAC 350 | 31474 | SB2088 |  | X |  | ICB |  | X |  | X |  |  | X |  |  | X | ANUAL | PROPIO | 2014DM-0011987
46 | CIRUGIA | SALA DE CIRUGIA | TERMOHIGROMETRO | NO REGISTRA | NO REGISTRA | UCI P-003 | SB0575 |  | X |  | ICB |  | X |  | X |  |  |  | X | X |  | NA | PROPIO | NA
47 | CIRUGIA | SALA DE CIRUGIA | TERMOHIGROMETRO | ALLA FRANCE | NO REGISTRA | SI-LM-02903 | SB2217 |  | X |  | ICB |  | X |  | X |  |  |  | X | X |  | NA | PROPIO | NA
48 | CIRUGIA | SALA DE CIRUGIA | VAPORIZADOR | PENLON | SIGMA DELTA SELECTATEC SEV | D06110270 | NA | NA | X |  | ABBVIE |  | X | X |  | X |  | X |  |  | X | ANUAL | COMODATO | 2015DM-0013054
49 | CIRUGIA | SALA DE CIRUGIA | VAPORIZADOR | DRAGER | VAPOR2000 HORIZONTAL SEV | ASEH-0011 | NA | NA | X |  | ABBVIE |  | X | X |  | X |  | X |  |  | X | ANUAL | COMODATO | 2015DM-0013054
50 | CIRUGIA | RECUPERACION | BASCULA PISO | HEALTH O METER | 844KL | 8440064931 | SB0582 |  | X |  | ICB |  | X |  | X |  |  | X |  | X |  | ANUAL | PROPIO | 2013DM-0010061
51 | CIRUGIA | RECUPERACION | BOMBA INFUSION | FRESENIUS MC | VOLUMAT MC AGILIA | 21722217 | NA | NA | X |  | FRESENIUS MC |  | X | X |  | X |  | X |  |  | X | ANUAL | COMODATO | 2010EBC-0006194
52 | CIRUGIA | RECUPERACION | DESFIBRILADOR | MINDRAY | BENEHEART D3 | EL-27003778 | SB1047 |  | X |  | ICB |  | X | X |  |  | X | X |  | X |  | SEMESTRAL | PROPIO | 2010EBC-005463
53 | CIRUGIA | RECUPERACION | FLUJOMETRO | GENTEC | SENCILLO | 13E0467 | SB1023 |  | X |  | ICB |  | X |  | X |  |  | X |  | X |  | ANUAL | PROPIO | 2017DM-0016287
54 | CIRUGIA | RECUPERACION | FONENDOSCOPIO | ADULTO | ADULTO | #1 | #1 | NA | X |  | ICB |  | X |  | X |  |  | X |  |  | X | ANUAL | PROPIO | NO REGISTRA
55 | CIRUGIA | RECUPERACION | LARINGOSCOPIO | WELCH ALLYN | 60813 | 73209425 0121 | SB2011 |  | X |  | ICB |  | X |  | X |  |  | X |  |  | X | ANUAL | PROPIO | 2018DM-0018133
56 | CIRUGIA | RECUPERACION | LARINGOSCOPIO | WELCH ALLYN | 60813 | NO REGISTRA | SB2087 |  | X |  | ICB |  | X |  | X |  |  | X |  |  | X | ANUAL | PROPIO | 2018DM-0018133
57 | CIRUGIA | RECUPERACION | MONITOR SIGNOS VITALES | DRAGER | VISTA 120S | S2SNF4488 | SB2175 |  | X |  | ICB |  | X | X |  | X |  | X |  |  | X | ANUAL | PROPIO | 2011EBC-0007844
58 | CIRUGIA | RECUPERACION | MONITOR SIGNOS VITALES | MINDRAY | MEC-1200 | CC-04112664 | SB0820 |  | X |  | ICB |  | X | X |  | X |  | X |  | X |  | SEMESTRAL | PROPIO | 2009EBC-0003486
59 | CIRUGIA | RECUPERACION | MONITOR SIGNOS VITALES | MINDRAY | IMEC12 | EV-4C015614 | SB1360 | 07-00648 | X |  | ICB |  | X | X |  | X |  | X |  | X |  | SEMESTRAL | PROPIO | 2008EBC-0003486
60 | CIRUGIA | RECUPERACION | REGULADOR O2 | GMR | GMR870 | 21050931 | SB2190 |  | X |  | ICB |  | X |  | X |  |  | X |  | X |  | ANUAL | PROPIO | 2015DM-0014023
61 | CIRUGIA | RECUPERACION | REGULADOR DE VACIO | OHIO | 6-1226 | GFHQ40491 | SB0579 |  | X |  | ICB |  | X | X |  | X |  | X |  | X |  | ANUAL | PROPIO | 2009DM-0003597
62 | CIRUGIA | RECUPERACION | REGULADOR DE VACIO | OHIO | 6-1226 | GFHQ40521 | SB0629 |  | X |  | ICB |  | X | X |  | X |  | X |  | X |  | ANUAL | PROPIO | 2009DM-0003597
63 | CIRUGIA | RECUPERACION | REGULADOR DE VACIO | OHIO | 6-1226 | GFHQ40511 | SB0632 |  | X |  | ICB |  | X | X |  | X |  | X |  | X |  | ANUAL | PROPIO | 2009DM-0003597
64 | CIRUGIA | RECUPERACION | REGULADOR DE VACIO | OHIO | 6-1226 | GFHQ40512 | SB1119 |  | X |  | ICB |  | X | X |  | X |  | X |  | X |  | ANUAL | PROPIO | 2009DM-0003597
65 | CIRUGIA | RECUPERACION | SUCCIONADOR | DEVILBISS | HOMECARE SUCTION | DD149615 | SB0584 |  | X |  | ICB |  | X |  | X |  |  | X |  |  | X | ANUAL | PROPIO | 2007DM-0000906
66 | CIRUGIA | RECUPERACION | SUCCIONADOR | THOMAS | MEDIPUMP1630 | 11500009476 | SB0585 |  | X |  | ICB |  | X |  | X |  |  | X |  |  | X | ANUAL | PROPIO | 2007DM-0000906
67 | CIRUGIA | RECUPERACION | TENSIOMETRO | WELCH ALLYN | NO REGISTRA | 10092914100-3 | SB2036 |  | X |  | ICB |  | X | X |  | X |  | X |  | X |  | ANUAL | PROPIO | 2008DM-0001935
68 | CIRUGIA | RECUPERACION | TERMOHIGROMETRO | HCT-2 | NO REGISTRA | PLA1-010 | SB0617 |  | X |  | ICB |  | X |  | X |  |  |  | X | X |  | NA | PROPIO | NO REGISTRA
69 | CIRUGIA | ESTERILIZACION | AUTOCLAVE | STERIS | CASTLE | 0130516-19 | SB0652 |  | X |  | SURGIPLAST |  | X | X |  |  | X |  | X | X |  | NA | PROPIO | 2009DM-0004254
70 | CIRUGIA | ESTERILIZACION | SELLADORA | HAWO | HD 650DL | 427763-0408 | SB0930 |  | X |  | ICB |  | X | X |  | X |  | X |  |  | X | ANUAL | PROPIO | NA
| CIRUGIA | ESTERILIZACION | SIERRA RECIPROCANTE | AESCULAP | GA674 | 3622
71 | CIRUGIA | ESTERILIZACION | SIERRA RECIPROCANTE | AESCULAP | GA334 | 1387 | SB2200 |  | X |  | BBRAUN |  | X | X |  | X |  | X |  |  | X | ANUAL | PROPIO | 2018DM-0017953
72 | CIRUGIA | ESTERILIZACION | SIERRA OSCILANTE | AESCULAP | GA331 | 2104 | SB2201 |  | X |  | BBRAUN |  | X | X |  | X |  | X |  |  | X | ANUAL | PROPIO | 2018DM-0017953
73 | FARMACIA | ALMACENAMIENTO | NEVERA | SUPERNORDICO | VERTICAL 19" | 120614 - 10338 | SB0044 |  | X |  | ICB |  | X | X |  | X |  | X |  | X |  | ANUAL | PROPIO | NA
74 | FARMACIA | ALMACENAMIENTO | TERMOHIGROMETRO | NO REGISTRA | NO REGISTRA | TH-ICB-01 | SB0041 |  | X |  | ICB |  | X |  | X |  |  |  | X | X |  | NA | PROPIO | NA
75 | FARMACIA | ALMACENAMIENTO | TERMOHIGROMETRO | NO REGISTRA | NO REGISTRA | TH-ICB-03 | SB0043 |  | X |  | ICB |  | X |  | X |  |  |  | X | X |  | NA | PROPIO | NA
76 | FARMACIA | BODEGA | TERMOHIGROMETRO | ALLA FRANCE | 91000-009A | T-1220 | SB2051 |  | X |  | ICB |  | X |  | X |  |  |  | X | X |  | NA | PROPIO | NA
77 | FARMACIA | MEDICAMENTOS DE CONTROL | TERMOHIGROMETRO | NO REGISTRA |  | TH-ICB-02 | SB0042 |  | X |  | ICB |  | X |  | X |  |  |  | X | X |  | NA | PROPIO | NA
78 | FARMACIA | RECEPCION | TERMOHIGROMETRO | ALLA FRANCE | 91000-27/B | TH-3048 | SB2050 | 07-00917 | X |  | ICB |  | X |  | X |  |  |  | X | X |  | NA | PROPIO | NA
79 | HEMODINAMIA | SALA DE HEMODINAMIA | ANGIOGRAFO | TOSHIBA | INFX-8000F | WCA1252002 | SB1155 |  | X |  | TOP MEDICAL | X |  | X |  | X |  | X |  |  | X | TRIMESTRAL | PROPIO | 2009EBC-0003588
80 | HEMODINAMIA | SALA DE HEMODINAMIA | DESFIBRILADOR | NIHON KOHDEN | CARDIOLIFE TEC 5531 | 3332 | SB1165 | 07-00867 | X |  | ICB |  | X | X |  | X |  | X |  | X |  | SEMESTRAL | PROPIO | 2008EBC-0002632
81 | HEMODINAMIA | SALA DE HEMODINAMIA | ELECTROBISTURI | WEM | SS501SX | CAE00004075 | SB2092 | 07-00869 | X |  | ICB |  | X | X |  | X |  | X |  |  | X | SEMESTRAL | PROPIO | 2015EBC-0004122-R1
82 | HEMODINAMIA | SALA DE HEMODINAMIA | ECOGRAFO | PHILIPS | IE33 | B0MRP4 | SB0651 |  | X |  | INTELNET | [6 empty] | X |  |  |  | SEMESTRAL | PROPIO | 2008DM-0001665
83 | HEMODINAMIA | SALA DE HEMODINAMIA | FLUJOMETRO | AIR IMETAN | FM-100 | F06101 | SB0291 | 07-00895 | X |  | ICB |  | X |  | X |  |  | X |  | X |  | ANUAL | PROPIO | 2009DM-0003366
84 | HEMODINAMIA | SALA DE HEMODINAMIA | PRECALENTADOR | THERMO SCIENTIFIC | HERATERM | 40470885 | SB1171 |  | X |  | TECNICA ELECTROMEDICA |  | X | X |  | X |  | X |  |  | X | SEMESTRAL | COMODATO | NO REGISTRA
85 | HEMODINAMIA | SALA DE HEMODINAMIA | INYECTOR | MEDRAD | MARK V PROVIS | 36055-200633 | NA | NA | X |  | TECNICA ELECTROMEDICA | X |  | X |  | X |  | X |  |  | X | SEMESTRAL | COMODATO | NO REGISTRA
86 | HEMODINAMIA | SALA DE HEMODINAMIA | LARINGOSCOPIO | WELCH ALLYN | NO REGISTRA | 60814 | SB2039 |  | X |  | ICB |  | X |  | X |  |  | X |  |  | X | ANUAL | PROPIO | 2018DM-0018133
87 | HEMODINAMIA | SALA DE HEMODINAMIA | MARCAPASOS | OSYPKA | PACE 101H | 1048013 | SB1920 |  | X |  | ICB |  | X | X |  | X |  | X |  |  | X | SEMESTRAL | PROPIO | 2013EBC-0002233-R1
88 | HEMODINAMIA | SALA DE HEMODINAMIA | MONITOR SIGNOS VITALES | DRAGER | VISTA 120S | S2SNF4575 | SB2176 |  | X |  | DRAEGER |  | X | X |  | X |  | X |  |  | X | ANUAL | PROPIO | 2011EBC-0007844
89 | HEMODINAMIA | SALA DE HEMODINAMIA | PROGRAMADOR | BOSTON SCIENTIFIC | ZOOM 3120 | 60693 | NA | NA | X |  | BOSTON |  | X | X |  | X |  |  | X |  | X | NA | COMODATO | 2018DM-0002243
90 | HEMODINAMIA | SALA DE HEMODINAMIA | PROGRAMADOR | MEDTRONIC | 2990L | JVD104427P | NA | NA | X |  | MEDTRONIC |  | X | X |  | X |  |  | X |  | X | NA | COMODATO | 2018DM-0002244
91 | HEMODINAMIA | SALA DE HEMODINAMIA | PROGRAMADOR | ST JUDE MEDICAL | MERLIN 3650 | 31194 | NA | NA | X |  | ABBOTT |  | X | X |  | X |  |  | X |  | X | NA | COMODATO | NO REGISTRA
92 | HEMODINAMIA | SALA DE HEMODINAMIA | NEGATOSCOPIO | NO REGISTRA | DOS CUERPOS | NO REGISTRA | SB1150 | 07-00874 | X |  | ICB |  | X |  | X |  |  | X |  |  | X | ANUAL | PROPIO | NA
93 | HEMODINAMIA | SALA DE HEMODINAMIA | REGULADOR O2 | AIR IMETAN | NO REGISTRA | NO REGISTRA | SB2004 | 07-00891 | X |  | ICB |  | X |  | X |  |  | X |  | X |  | ANUAL | PROPIO | 2015DM-0013330
94 | HEMODINAMIA | SALA DE HEMODINAMIA | REGULADOR DE VACIO | OHIO | 6-1226 | GFHQ40515 | SB1114 | 07-00894 | X |  | ICB |  | X | X |  | X |  | X |  | X |  | ANUAL | PROPIO | 2008DM-0003034
95 | HEMODINAMIA | SALA DE HEMODINAMIA | SUCCIONADOR | KAYKA MEDICAL | SU01A | SU1301000073 | SB1185 | 07-00866 | X |  | ICB |  | X |  | X |  |  | X |  |  | X | ANUAL | PROPIO | 2007DM-0000906
96 | HEMODINAMIA | SALA DE HEMODINAMIA | TERMOHIGROMETRO | KEX GERMANY | SH-109 | SLIM 02807 | SB2124 |  | X |  | ICB |  | X |  | X |  |  |  | X | X |  | NA | PROPIO | NA
97 | HEMODINAMIA | SALA DE HEMODINAMIA | TERMOHIGROMETRO | NO REGISTRA | TH3093 | NO REGISTRA | SB2064 |  | X |  | ICB |  | X |  | X |  |  |  | X | X |  | NA | PROPIO | NA
98 | HEMODINAMIA | RECUPERACION | BASCULA PISO | HEALTH O METER | 180KG | 160005838 | SB1112 | 07-00892 | X |  | ICB |  | X |  | X |  |  | X |  | X |  | ANUAL | PROPIO | 2013DM-0010061
99 | HEMODINAMIA | RECUPERACION | BOMBA INFUSION | FRESENIUS MC | VOLUMAT MC AGILIA | 21458663 | NA | NA | X |  | FRESENIUS MC |  | X | X |  | X |  | X |  |  | X | ANUAL | COMODATO | 2010EBC-0006194
100 | HEMODINAMIA | RECUPERACION | BOMBA INFUSION | FRESENIUS MC | VOLUMAT MC AGILIA | 22323830 | NA | NA | X |  | FRESENIUS MC |  | X | X |  | X |  | X |  |  | X | ANUAL | COMODATO | 2010EBC-0006194
101 | HEMODINAMIA | RECUPERACION | DESFIBRILADOR | PHILIPS | HEARTSTART XL | US00586650 | SB1111 | 07-00889 | X |  | ICB |  | X | X |  | X |  | X |  | X |  | SEMESTRAL | PROPIO | 2009EBC-0005096
102 | HEMODINAMIA | RECUPERACION | FLUJOMETRO | AIR IMETAN | FM-100 | F06101 | SB1113 | 07-00880 | X |  | ICB |  | X |  | X |  |  | X |  | X |  | ANUAL | PROPIO | 2009DM-0003366
103 | HEMODINAMIA | RECUPERACION | FLUJOMETRO | AIR IMETAN | FM-100 | NO REGISTRA | SB1153 | 07-00884 | X |  | ICB |  | X |  | X |  |  | X |  | X |  | ANUAL | PROPIO | 2009DM-0003366
104 | HEMODINAMIA | RECUPERACION | FLUJOMETRO | AIR IMETAN | SENCILLO | F06101 | SB1196 |  | X |  | ICB |  | X |  | X |  |  | X |  | X |  | ANUAL | PROPIO | 2009DM-0003366
105 | HEMODINAMIA | RECUPERACION | INFUSOR | RIESTER | METPACK | 200621726 | SB2110 |  | X |  | ICB |  | X |  | X |  |  |  | X |  | X | NA | PROPIO | NA
106 | HEMODINAMIA | RECUPERACION | LARINGOSCOPIO | WELCH ALLYN | 60813 | NO REGISTRA | SB2035 |  | X |  | ICB |  | X |  | X |  |  | X |  |  | X | ANUAL | PROPIO | 2018DM-0018133
107 | HEMODINAMIA | RECUPERACION | MONITOR SIGNOS VITALES | GENERAL ELECTRIC | B40 | SJF13421370WA | SB1105 |  | X |  | G BARCO |  | X | X |  | X |  | X |  |  | X | SEMESTRAL | PROPIO | 2008ECB-0001978
108 | HEMODINAMIA | RECUPERACION | MONITOR SIGNOS VITALES | MINDRAY | IMEC12 | EV-51016337 | SB1115 |  | X |  | ICB |  | X | X |  | X |  | X |  | X |  | SEMESTRAL | PROPIO | 2009EBC-0003486
109 | HEMODINAMIA | RECUPERACION | MONITOR SIGNOS VITALES | MINDRAY | IMEC12 | EV-51016339 | SB1109 | 07-00881 | X |  | ICB |  | X | X |  | X |  | X |  | X |  | SEMESTRAL | PROPIO | 2009EBC-0003486
110 | HEMODINAMIA | RECUPERACION | MONITOR SIGNOS VITALES | MINDRAY | IMEC12 | EV-4C015617 | SB1117 | 07-00893 | X |  | ICB |  | X | X |  | X |  | X |  | X |  | SEMESTRAL | PROPIO | 2009EBC-0003486
111 | HEMODINAMIA | RECUPERACION | MONITOR SIGNOS VITALES | MINDRAY | UMEC 12 | KQ-7A007386 | SB0145 |  | X |  | ICB |  | X | X |  | X |  | X |  | X |  | SEMESTRAL | PROPIO | 2016EBC-0014448
112 | HEMODINAMIA | RECUPERACION | REGULADOR O2 | AIR IMETAN | R-915 CGA-870 | 10987 | SB1038 | 07-00868 | X |  | ICB |  | X |  | X |  |  | X |  | X |  | ANUAL | PROPIO | 2015DM-0013330
113 | HEMODINAMIA | RECUPERACION | REGULADOR DE VACIO | OHIO | 6-1226 | GFHQ40487 | SB1154 | 07-00871 | X |  | ICB |  | X | X |  | X |  | X |  | X |  | ANUAL | PROPIO | 2019DM-0019847
114 | HEMODINAMIA | RECUPERACION | SUCCIONADOR | CA-MI SRL | NEW ASKIR 30 | 87471 | SB2069 | 07-00888 | X |  | ICB |  | X |  | X |  |  | X |  |  | X | ANUAL | PROPIO | 2014DM-0011987
115 | HEMODINAMIA | RECUPERACION | TERMOHIGROMETRO | KEX GERMANY | SH-109 | SILM-04894 | SB2033 |  | X |  | ICB |  | X |  | X |  |  |  | X | X |  | NA | PROPIO | NA
116 | HEMODINAMIA | BODEGA | CALENTADOR FLUIDOS | SMITHS | LEVEL 1-H31B | S103B00043 /S10009456/S10008870 | SB0628 | 07-00896 | X |  | ICB |  | X | X |  | X |  | X |  |  | X | SEMESTRAL | PROPIO | 2009EBC-0004359-R1
117 | HEMODINAMIA | BODEGA | MAQUINA DE ANESTESIA | GENERAL ELECTRIC | AESPIRE 9100C | ME14090619 | SB0633 |  | X |  | G BARCO |  | X | X |  | X |  | X |  |  | X | SEMESTRAL | PROPIO | 2019EBC-0001978-R1
118 | HEMODINAMIA | BODEGA | POLIGRAFO DE ELECTROFISIOLOGIA | CARDIOTEK | EP-TRACER 38 | 2008-2-05 | SB1170 |  | X |  | G BARCO |  | X | X |  | X |  | X |  |  | X | SEMESTRAL | PROPIO | 2007EBC-0001156
120 | HEMODINAMIA | BODEGA | VAPORIZADOR | PENLON | SIGMA DELTA SELECTATEC SEV | D02080619 | NA | NA | X |  | ABBVIE |  | X | X |  | X |  | X |  |  | X | ANUAL | COMODATO | 2011DM-0007265
121 | HOSPITALIZACION | HOSPITALIZACION | BASCULA PISO | HEALTH O METER | 160KG | 1600014591 | SB1499 |  | X |  | ICB |  | X |  | X |  |  | X |  | X |  | ANUAL | PROPIO | 2013DM-0010061
122 | HOSPITALIZACION | HOSPITALIZACION | CAMA HOSPITALARIA | LOS PINOS | 1060V01.08 | 53611 | SB0144 |  | X |  | LOS PINOS |  | X | X |  | X |  | X |  |  | X | SEMESTRAL | PROPIO | 2013DM-0010496
123 | HOSPITALIZACION | HOSPITALIZACION | CAMA HOSPITALARIA | LOS PINOS | 1060V01.08 | 504596 | SB0429 | 07-01121 | X |  | LOS PINOS |  | X | X |  | X |  | X |  |  | X | SEMESTRAL | PROPIO | 2013DM-0010496
124 | HOSPITALIZACION | HOSPITALIZACION | CAMA HOSPITALARIA | LOS PINOS | 1060V01.08 | 505186 | SB0458 | 07-00957 | X |  | LOS PINOS |  | X | X |  | X |  | X |  |  | X | SEMESTRAL | PROPIO | 2013DM-0010496
125 | HOSPITALIZACION | HOSPITALIZACION | DESFIBRILADOR | MINDRAY | BENEHEART D3 | EL-27002038 | SB0807 | 07-00970 | X |  | ICB |  | X | X |  |  | X | X |  | X |  | SEMESTRAL | PROPIO | 2010EBC-0005643
126 | HOSPITALIZACION | HOSPITALIZACION | FONENDOSCOPIO | ADULTO | ADULTO | HOSP#1 | HOSP#1 | NA | X |  | ICB |  | X |  | X |  |  | X |  |  | X | ANUAL | PROPIO | 2008DM-0001935
127 | HOSPITALIZACION | HOSPITALIZACION | FONENDOSCOPIO | ADULTO | ADULTO | HOSP#2 | HOSP#2 | NA | X |  | ICB |  | X |  | X |  |  | X |  |  | X | ANUAL | PROPIO | 2008DM-0001935
128 | HOSPITALIZACION | HOSPITALIZACION | FONENDOSCOPIO | ADULTO | ADULTO | HOSP#3 | HOSP#3 | NA | X |  | ICB |  | X |  | X |  |  | X |  |  | X | ANUAL | PROPIO | 2008DM-0001935
129 | HOSPITALIZACION | HOSPITALIZACION | FLUJOMETRO | GENTEC | FM-197B-15L-CH | 14080027-255 | SB1029 | 07-01080 | X |  | ICB |  | X |  | X |  |  | X |  | X |  | ANUAL | PROPIO | 2017DM-0016940
130 | HOSPITALIZACION | HOSPITALIZACION | FLUJOMETRO | CHEMETRON | SENCILLO | F06101 | SB2222 | 07-00955 | X |  | ICB |  | X |  | X |  |  | X |  | X |  | ANUAL | PROPIO | 2018DM-0003366-R1
131 | HOSPITALIZACION | HOSPITALIZACION | FLUJOMETRO | TIMETER | DOBLE | NO REGISTRA | SB2005 | 07-01003 | X |  | ICB |  | X |  | X |  |  | X |  | X |  | ANUAL | PROPIO | 2009DM-0003366
132 | HOSPITALIZACION | HOSPITALIZACION | LARINGOSCOPIO | WELCH ALLYN | 60813 | NO REGISTRA | SB2056 |  | X |  | ICB |  | X |  | X |  |  | X |  |  | X | ANUAL | PROPIO | 2018DM-0018133
133 | HOSPITALIZACION | HOSPITALIZACION | MONITOR SIGNOS VITALES | DRAGER | VISTA 120S | S2SNF3972 | SB2177 |  | X |  | ICB |  | X | X |  | X |  | X |  |  | X | ANUAL | PROPIO | 2011EBC-0007844
134 | HOSPITALIZACION | HOSPITALIZACION | MONITOR SIGNOS VITALES | MINDRAY | MEC-1200 | CC-22121888 | SB0840 |  | X |  | ICB |  | X | X |  | X |  | X |  | X |  | SEMESTRAL | PROPIO | 2009EBC-0003487
135 | HOSPITALIZACION | HOSPITALIZACION | MONITOR SIGNOS VITALES | MINDRAY | MEC-1200 | CC-22121842 | SB1927 | 07-00960 | X |  | ICB |  | X | X |  | X |  | X |  | X |  | SEMESTRAL | PROPIO | 2009EBC-0003488
136 | HOSPITALIZACION | HOSPITALIZACION | MONITOR SIGNOS VITALES | DRAGER | VISTA 120S | S2SNF4573 | SB2178 |  | X |  | DRAEGER |  | X | X |  | X |  | X |  |  | X | ANUAL | PROPIO | 2011EBC-0007844
137 | HOSPITALIZACION | HOSPITALIZACION | MONITOR SIGNOS VITALES | MINDRAY | UMEC10 | KN-25141532 | SB2183 |  | X |  | ICB |  | X | X |  | X |  | X |  | X |  | SEMESTRAL | PROPIO | 2016EBC-0014448
138 | HOSPITALIZACION | HOSPITALIZACION | REGULADOR O2 | ACARE | VST-305 | 20240106885 | SB2280 |  | X |  | ICB |  | X |  | X |  |  | X |  | X |  | ANUAL | PROPIO | 2015DM-0012794
139 | HOSPITALIZACION | HOSPITALIZACION | SUCCIONADOR | KAYKA MEDICAL | SU01A | SU1301000082 | SB0806 | 07-00968 | X |  | ICB |  | X |  | X |  |  | X |  |  | X | ANUAL | PROPIO | 2007DM-0000906
140 | HOSPITALIZACION | HOSPITALIZACION | TENSIOMETRO | WELCH ALLYN | DS4411CB | 91218095992 | SB1004 |  | X |  | ICB |  | X | X |  | X |  | X |  | X |  | ANUAL | PROPIO | 2008DM-0001935
141 | HOSPITALIZACION | HOSPITALIZACION | TERMOHIGROMETRO | KEX GERMANY | SH-109 | SILM-04895 | SB2125 |  | X |  | ICB |  | X |  | X |  |  |  | X | X |  | NA | PROPIO | NA
142 | HOSPITALIZACION | HOSPITALIZACION | TERMOHIGROMETRO | HTC | HTC-2 | AA00362 | SB2202 |  | X |  | ICB |  | X |  | X |  |  |  | X | X |  | NA | PROPIO | NA
143 | LABORATORIO CLINICO | GESTION PRETRANSFUSIONAL | AGITADOR DE PLAQUETAS | LABTOP | LPA-24 | 1002804 | SB0779 | 07-00933 | X |  | ICB |  | X |  | X |  |  | X |  |  | X | SEMESTRAL | PROPIO | NA
144 | LABORATORIO CLINICO | GESTION PRETRANSFUSIONAL | BAÑO SEROLOGICO | MEMMERT | WNB7 | L2111366 | SB0780 | 07-00935 | X |  | ICB |  | X | X |  | X |  | X |  |  | X | SEMESTRAL | PROPIO | NA
145 | LABORATORIO CLINICO | GESTION PRETRANSFUSIONAL | CONGELADOR | HELMER | IPF-105 | 2013593 | SB0782 |  | X |  | MEKATRON |  | X | X |  |  | X | X |  | X |  | ANUAL | PROPIO | NA
146 | LABORATORIO CLINICO | GESTION PRETRANSFUSIONAL | DESCONGELADOR DE PLASMA | HELMER | DH8 | 1016283 | SB0778 |  | X |  | BPL |  | X | X |  | X |  | X |  | X |  | ANUAL | PROPIO | NA
147 | LABORATORIO CLINICO | GESTION PRETRANSFUSIONAL | REFRIGERADOR | HELMER | IB111 | 2013362 | SB0786 |  | X |  | MEKATRON |  | X | X |  | X |  | X |  | X |  | ANUAL | PROPIO | NA
148 | LABORATORIO CLINICO | GESTION PRETRANSFUSIONAL | NEVERA | NO REGISTRA | VERTICAL | NO REGISTRA | SB0762 |  | X |  | MEKATRON |  | X | X |  | X |  | X |  | X |  | ANUAL | PROPIO | NA
149 | LABORATORIO CLINICO | GESTION PRETRANSFUSIONAL | SEROFUGA | CLAY ADAMS | 420352 | 4790031 | SB0773 | 07-00932 | X |  | ICB |  | X | X |  |  | X | X |  | X |  | SEMESTRAL | PROPIO | NA
150 | LABORATORIO CLINICO | GESTION PRETRANSFUSIONAL | TERMOHIGROMETRO | THERMOMETER | NO REGISTRA | FAR2-014 | SB0997 |  | X |  | ICB |  | X |  | X |  |  |  | X | X |  | NA | PROPIO | NA
151 | LABORATORIO CLINICO | GESTION PRETRANSFUSIONAL | TERMOHIGROMETRO | ALLA FRANCE | NO REGISTRA | SI-LM-02808 | SB2195 |  | X |  | ICB |  | X |  | X |  |  |  | X | X |  | NA | PROPIO | NA
152 | LABORATORIO CLINICO | GESTION PRETRANSFUSIONAL | TERMOHIGROMETRO | ALLA FRANCE | NO REGISTRA | TH-1911 | SB2196 |  | X |  | ICB |  | X |  | X |  |  |  | X | X |  | NA | PROPIO | NA
153 | LABORATORIO CLINICO | GESTION PRETRANSFUSIONAL | TERMOHIGROMETRO | ALLA FRANCE | NO REGISTRA | TH-1971 | SB2197 |  | X |  | ICB |  | X |  | X |  |  |  | X | X |  | NA | PROPIO | NA
154 | LABORATORIO CLINICO | DEPOSITO | TERMOHIGROMETRO | BIOTEMP | NO REGISTRA | NO REGISTRA | SB2071 |  | X |  | ICB |  | X |  | X |  |  |  | X | X |  | NA | PROPIO | NA
155 | LABORATORIO CLINICO | LABORATORIO CLINICO | ANALIZADOR ELECTROLITOS | WERFEN | GEM 5000 | 21068336 | NA | NA | X |  | QUINBERLAB |  | X | X |  | X |  |  | X |  | X | NA | COMODATO | 2017DM-0016719
156 | LABORATORIO CLINICO | LABORATORIO CLINICO | ANALIZADOR HEMATOLOGICO | SYSMEX | XP-300 | A7245 | NA | NA | X |  | QUINBERLAB |  | X |  | X |  |  | X |  |  | X | ANUAL | COMODATO | 2013DM-0009675
157 | LABORATORIO CLINICO | LABORATORIO CLINICO | EQUIPO DE QUIMICA | ROCHE | COBAS C111 | 11842 | NA | NA | X |  | QUINBERLAB |  | X | X |  | X |  | X |  |  | X | ANUAL | COMODATO | 2009DM-0003229
158 | LABORATORIO CLINICO | LABORATORIO CLINICO | ANALIZADOR INMUNOLOGIA | BIOMERIEUX | MINIVIDAS | IVD5204476 | NA | NA | X |  | QUINBERLAB |  | X | X |  | X |  | X |  |  | X | ANUAL | COMODATO
159 | LABORATORIO CLINICO | LABORATORIO CLINICO | CENTRIFUGA | SCIENTIFIC | TDL4-A | 201501165 | SB0769 | 07-00936 | X |  | ICB |  | X |  | X |  |  | X |  | X |  | SEMESTRAL | PROPIO | 2014DM-0012321
160 | LABORATORIO CLINICO | LABORATORIO CLINICO | CENTRIFUGA | BIORIDGE | TD4 | 2024031503 | SB2266 |  | X |  | ICB |  | X |  | X |  |  | X |  | X |  | SEMESTRAL | PROPIO | 2014DM-0012321
| LABORATORIO CLINICO | LABORATORIO CLINICO | CENTRIFUGA | BIORIDGE | TD4 | 2024031503 | SB2266
161 | LABORATORIO CLINICO | LABORATORIO CLINICO | CONGELADOR | BIOQUIPMENT MEDICAL | 2.5 GAV | 10062164 | SB0761 |  | X |  | MEKATRON |  | X | X |  | X |  | X |  | X |  | ANUAL | PROPIO | NA
162 | LABORATORIO CLINICO | LABORATORIO CLINICO | CONTADOR DE CELULAS | KRAMER | 1MP001 | 644 | SB0751 | 07-00944 | X |  | ICB |  | X |  | X |  |  | X |  |  | X | SEMESTRAL | PROPIO | NA
163 | LABORATORIO CLINICO | LABORATORIO CLINICO | EQUIPO COAGULACION | SYSMEX | CA-600 | 12161 | SB0754 |  | X |  | SIEMENS |  | X | X |  |  | X | X |  |  | X | SEMESTRAL | PROPIO | 2009DM-0003211
164 | LABORATORIO CLINICO | LABORATORIO CLINICO | FINECARE PLUS | WONDFO | FS-113 | FS1131911200973 | NA | NA | X |  | LUMIRA |  | X |  | X |  |  |  | X |  | X | NA | COMODATO | 2019DM-0019501
165 | LABORATORIO CLINICO | LABORATORIO CLINICO | MICROPIPETA AUTOMATICA | BOECO | 5-50 uL | 11031129 | 11031129 | 07-00938 | X |  | ICB |  | X | X |  | X |  | X |  | X |  | SEMESTRAL | PROPIO | NA
166 | LABORATORIO CLINICO | LABORATORIO CLINICO | MICROPIPETA AUTOMATICA | BOECO | 10-100 uL | 10166812 | 10166812 | 07-00939 | X |  | ICB |  | X | X |  | X |  | X |  | X |  | SEMESTRAL | PROPIO | NA
167 | LABORATORIO CLINICO | LABORATORIO CLINICO | MICROPIPETA AUTOMATICA | BOECO | 10-100 uL | 11031070 | 11031070 | 07-00940 | X |  | ICB |  | X | X |  | X |  | X |  | X |  | SEMESTRAL | PROPIO | NA
168 | LABORATORIO CLINICO | LABORATORIO CLINICO | MICROPIPETA AUTOMATICA | BOECO | 100-1000 uL | 12631401 | 12631401 | 07-00941 | X |  | ICB |  | X | X |  | X |  | X |  | X |  | SEMESTRAL | PROPIO | NA
169 | LABORATORIO CLINICO | LABORATORIO CLINICO | MICROSCOPIO | OLYMPUS | CX21ES15 | OL82274 | SB0749 | 07-00943 | X |  | ICB |  | X | X |  |  | X | X |  |  | X | SEMESTRAL | PROPIO | NA
170 | LABORATORIO CLINICO | LABORATORIO CLINICO | NEVERA | SUPERNORDICO | VERTICAL 19 " | 140-904 | SB0763 |  | X |  | SERIN |  | X | X |  | X |  | X |  | X |  | ANUAL | PROPIO | NA
171 | LABORATORIO CLINICO | LABORATORIO CLINICO | NEVERA | MIDEA | MC5L126 |  | SB2264 | 07-01337 | X |  | IMCOLMEDICA | [10 empty] | ANUAL | PROPIO | 2024DM-0028346
172 | LABORATORIO CLINICO | LABORATORIO CLINICO | TERMOHIGROMETRO | ALLA FRANCE | NO REGISTRA | TH-2084 | SB1884 |  | X |  | ICB |  | X |  | X |  |  |  | X | X |  | NA | PROPIO | NA
173 | LABORATORIO CLINICO | MICROBIOLOGIA | EQUIPO DE MICROBIOLOGIA | BECTON DICKINSON | BACTEC-9050 | NB6336 | SB0738 |  | X |  | AYE |  | X | X |  | X |  | X |  |  | X | SEMESTRAL | PROPIO | 2008DM-0002722
174 | LABORATORIO CLINICO | MICROBIOLOGIA | NEVERA | SUPERNORDICO | NR | 10-1137 | IM0607 | 04-00465 | X |  | SERIN |  | X | X |  | X |  | X |  | X |  | ANUAL | PROPIO | NA
175 | LABORATORIO CLINICO | MICROBIOLOGIA | TERMOHIGROMETRO | KEX GERMANY | SH-109 | SILM-04893 | SB2179 |  | X |  | ICB |  | X |  | X |  |  |  | X | X |  | NA | PROPIO | NA
176 | LABORATORIO CLINICO | MICROBIOLOGIA | TERMOMETRO | BRIXCO | NO REGISTRA | SI-LM-02904 | SB2198 |  | X |  | ICB |  | X |  | X |  |  |  | X | X |  | NA | PROPIO | NA
177 | MDNI | MDNI AMBULATORIO | BASCULA PESA BEBE | KEX GERMANY | BS-011 | NO REGISTRA | SB2043 | 07-00649 | X |  | ICB |  | X | X |  | X |  | X |  | X |  | ANUAL | PROPIO | 2014DM-0012294
178 | MDNI | MDNI AMBULATORIO | BASCULA PISO | HEALTH O METER | 160KG | 1600002921 | SB1305 | 07-00682 | X |  | ICB |  | X |  | X |  |  | X |  | X |  | ANUAL | PROPIO | 2013DM-0010061
179 | MDNI | MDNI AMBULATORIO | BOMBA INFUSION | FRESENIUS MC | VOLUMAT MC AGILIA | 21722186 | NA | NA | X |  | FRESENIUS MC |  | X | X |  | X |  | X |  |  | X | ANUAL | COMODATO | 2010EBC-0006194
180 | MDNI | MDNI AMBULATORIO | DESFIBRILADOR | MINDRAY | BENEHEART D3 | EZ-0C051665 | SB2095 | 07-00632 | X |  | ICB |  | X | X |  |  | X | X |  | X |  | SEMESTRAL | PROPIO | 2020EBC-0005463
181 | MDNI | MDNI AMBULATORIO | ECOGRAFO | GENERAL ELECTRIC | VIVID T9 | 620280WX0 | SB2279 |  | X |  | ICB |  | X | X |  |  | X | X |  |  | X | ANUAL | PROPIO | 2007DM-0000953
182 | MDNI | MDNI AMBULATORIO | ELECTROCARDIOGRAFO | GENERAL ELECTRIC | MAC 400 | SCT10041952WA | SB1308 | 07-00663 | X |  | ICB |  | X | X |  | X |  | X |  | X |  | SEMESTRAL | PROPIO | 2008DM-0001541
183 | MDNI | MDNI AMBULATORIO | EQUIPO ORGANOS | WELCH ALLYN | 95001 | NO REGISTRA | SB1313 |  | X |  | ICB |  | X | X |  | X |  | X |  |  | X | ANUAL | PROPIO | 2008DM-0001456
184 | MDNI | MDNI AMBULATORIO | EQUIPO ORGANOS | WELCH ALLYN | 95001 | NO REGISTRA | SB1314 |  | X |  | ICB |  | X | X |  | X |  | X |  |  | X | ANUAL | PROPIO | 2008DM-0001456
185 | MDNI | MDNI AMBULATORIO | EQUIPO ORGANOS | WELCH ALLYN | 95001 | NO REGISTRA | SB2007 |  | X |  | ICB |  | X | X |  | X |  | X |  |  |  | ANUAL | PROPIO | 2008DM-0001456
186 | MDNI | MDNI AMBULATORIO | EQUIPO ORGANOS | WELCH ALLYN | 95001 | NO REGISTRA | SB2008 |  | X |  | ICB |  | X | X |  | X |  | X |  |  | X | ANUAL | PROPIO | 2008DM-0001456
187 | MDNI | MDNI AMBULATORIO | FONENDOSCOPIO | ALP-K2 | ADULTO | MDNI#1 | MDNI#1 | NA | X |  | ICB |  | X |  | X |  |  | X |  |  | X | ANUAL | PROPIO | 2008DM-0001935
188 | MDNI | MDNI AMBULATORIO | GRABADORA HOLTER | SPACELABS HEALTHCARE | EVO | EVO-006256 | SB1318 | 07-00657 | X |  | ICB | X |  | X |  | X |  | X |  |  | X | ANUAL | PROPIO | 2008DM-0003078
189 | MDNI | MDNI AMBULATORIO | GRABADORA HOLTER | SPACELABS HEALTHCARE | EVO | EVO-006258 | SB1874 | 07-00780 | X |  | ICB | X |  | X |  | X |  | X |  |  | X | ANUAL | PROPIO | 2008DM-0003078
190 | MDNI | MDNI AMBULATORIO | GRABADORA HOLTER | SPACELABS HEALTHCARE | EVO | EVO-008138 | SB1883 | 07-00659 | X |  | ICB | X |  | X |  | X |  | X |  |  | X | ANUAL | PROPIO | 2008DM-0003078
191 | MDNI | MDNI AMBULATORIO | GRABADORA HOLTER | SPACELABS HEALTHCARE | EVO | EVO-008137 | SB1877 | 07-00661 | X |  | ICB | X |  | X |  | X |  | X |  |  | X | ANUAL | PROPIO | 2008DM-0003078
192 | MDNI | MDNI AMBULATORIO | GRABADORA HOLTER | SPACELABS HEALTHCARE | EVO | EVO-006259 | SB1878 | 07-00782 | X |  | ICB | X |  | X |  | X |  | X |  |  | X | ANUAL | PROPIO | 2008DM-0003078
193 | MDNI | MDNI AMBULATORIO | GRABADORA HOLTER | SPACELABS HEALTHCARE | EVO | EVO-006257 | SB1879 | 07-00662 | X |  | ICB | X |  | X |  | X |  | X |  |  | X | ANUAL | PROPIO | 2008DM-0003078
194 | MDNI | MDNI AMBULATORIO | GRABADORA HOLTER | SPACELABS HEALTHCARE | EVO | EVO-006208 | SB1880 | 07-00658 | X |  | ICB | X |  | X |  | X |  | X |  |  | X | ANUAL | PROPIO | 2008DM-0003078
195 | MDNI | MDNI AMBULATORIO | GRABADORA HOLTER | SPACELABS HEALTHCARE | EVO | EVO-008140 | SB1881 | 07-00656 | X |  | ICB | X |  | X |  | X |  | X |  |  | X | ANUAL | PROPIO | 2008DM-0003078
196 | MDNI | MDNI AMBULATORIO | GRABADORA HOLTER | SPACELABS HEALTHCARE | EVO | EVO-008139 | SB1882 | 07-00660 | X |  | ICB | X |  | X |  | X |  | X |  |  | X | ANUAL | PROPIO | 2008DM-0003078
| MDNI | MDNI AMBULATORIO | GRABADORA HOLTER | SPACELABS HEALTHCARE | EVO | EVO-008135 | SB1876 | 07-00742
| MDNI | MDNI AMBULATORIO | GRABADORA HOLTER | SPACELABS HEALTHCARE | EVO | EVO-008141 | SB1875
197 | MDNI | MDNI AMBULATORIO | GRABADORA HOLTER 12 CANALES | CARDIOSCAN | 300-3A | 2931 | SB0393 | 07-00675 | X |  | ICB |  | X | X |  | X |  | X |  |  | X | ANUAL | PROPIO | 2008DM-0001465
198 | MDNI | MDNI AMBULATORIO | GRABADORA HOLTER 12 CANALES | CARDIOSCAN | 300-3A | 2917 | SB1368 | 07-00677 | X |  | ICB |  | X | X |  | X |  | X |  |  | X | ANUAL | PROPIO | 2008DM-0001465
199 | MDNI | MDNI AMBULATORIO | GRABADORA HOLTER 12 CANALES | CARDIOSCAN | 300-3A | 384 | SB1872 | 07-00676 | X |  | ICB |  | X | X |  | X |  | X |  |  | X | ANUAL | PROPIO | 2008DM-0001465
200 | MDNI | MDNI AMBULATORIO | LARINGOSCOPIO | WELCH ALLYN | 60813 | NO REGISTRA | SB2030 |  | X |  | ICB |  | X |  | X |  |  | X |  |  | X | ANUAL | PROPIO | 2018DM-0018133
201 | MDNI | MDNI AMBULATORIO | MONITOR PRESION ARTERIAL | BTL | BTL-08 ABPM | 516612 | SB1316 | 07-00646 | X |  | ICB |  | X | X |  | X |  | X |  |  | X | ANUAL | PROPIO | 2011DM-0008330
202 | MDNI | MDNI AMBULATORIO | MONITOR PRESION ARTERIAL | BTL | BTL-08 ABPM | 516348 | SB1317 | 07-00647 | X |  | ICB |  | X | X |  | X |  | X |  |  | X | ANUAL | PROPIO | 2011DM-0008330
203 | MDNI | MDNI AMBULATORIO | MONITOR PRESION ARTERIAL | SPACELABS HEALTHCARE | 90217A1 | 9250 | SB1320 | 07-00645 | X |  | ICB |  | X | X |  | X |  | X |  |  | X | ANUAL | PROPIO | 2008DM-0003070
204 | MDNI | MDNI AMBULATORIO | MONITOR PRESION ARTERIAL | SPACELABS | 90227 | 227-013083 | B1043 |  | X |  | ICB | [10 empty] | ANUAL | PROPIO | 2008DM-0003070
205 | MDNI | MDNI AMBULATORIO | MONITOR PRESION ARTERIAL | SPACELABS | 90227 | 227-013081 | B1105 |  | X |  | ICB | [10 empty] | ANUAL | PROPIO | 2008DM-0003070
206 | MDNI | MDNI AMBULATORIO | MONITOR PRESION ARTERIAL | SPACELABS | 90227 | 227-013079 | B1050 |  | X |  | ICB | [10 empty] | ANUAL | PROPIO | 2008DM-0003070
207 | MDNI | MDNI AMBULATORIO | MONITOR PRESION ARTERIAL | SPACELABS | 90227 | 227-008946 | B0396 |  | X |  | ICB | [10 empty] | ANUAL | PROPIO | 2008DM-0003070
208 | MDNI | MDNI AMBULATORIO | MONITOR SIGNOS VITALES | MINDRAY | UMEC10 | KN-25141537 | SB2184 | 07-00643 | X |  | ICB |  | X | X |  | X |  | X |  | X |  | SEMESTRAL | PROPIO | 2016EBC-00144448
209 | MDNI | MDNI HOSPITALARIO | MONITOR SIGNOS VITALES | MINDRAY | MEC-1200 | CC-22121828 | SB0725 | 07-00633 | X |  | ICB |  | X | X |  | X |  | X |  | X |  | SEMESTRAL | PROPIO | 2009EBC-0003486
210 | MDNI | MDNI AMBULATORIO | PRUEBA ESFUERZO | CARDIOSCAN | DMS | BTT01/01897/BTR01722 | SB0723 | 07-00535 | X |  | ICB |  | X | X |  | X |  | X |  |  | X | SEMESTRAL | PROPIO | 2011DM-0008311
211 | MDNI | MDNI AMBULATORIO | REGULADOR O2 | DRIVE | NO REGISTRA | 4Y1002002230 | SB1369 | 07-00654 | X |  | ICB |  | X |  | X |  |  | X |  | X |  | ANUAL | PROPIO | 2014DM-0011493
212 | MDNI | MDNI AMBULATORIO | REGULADOR O2 | AIR IMETAN | R-915 CGA-870 | 108942 | SB2038 | 07-00655 | X |  | ICB |  | X |  | X |  |  | X |  | X |  | ANUAL | PROPIO | 2017DM-0016286
213 | MDNI | MDNI AMBULATORIO | SUCCIONADOR | KAYKA MEDICAL | SU01A | SU1301000093 | SB1329 | 07-00634 | X |  | ICB |  | X |  | X |  |  | X |  |  | X | ANUAL | PROPIO | 2007DM-0000906
214 | MDNI | MDNI AMBULATORIO | TENSIOMETRO | WELCH ALLYN | DS4411CB | 110317173-644 | SB2003 |  | X |  | ICB |  | X | X |  | X |  | X |  | X |  | ANUAL | PROPIO | 2008DM-0001935
215 | MDNI | MDNI AMBULATORIO | TENSIOMETRO | SPHYGMOMANOMETER | ADULTO | NO REGISTRA | SB2057 |  | X |  | ICB |  | X | X |  | X |  | X |  | X |  | ANUAL | PROPIO | NO REGISTRA
216 | MDNI | MDNI CONSULTORIO 1 | BASCULA PISO | HEALTH O METER | 160 KG | 1620002076 | SB2044 | 07-00650 | X |  | ICB |  | X |  | X |  |  | X |  | X |  | ANUAL | PROPIO | 2013DM-0010061
217 | MDNI | MDNI CONSULTORIO 1 | FONENDOSCOPIO | ALP-K2 | ADULTO | CONSUL#1 | CONSUL#1 | NA | X |  | ICB |  | X |  | X |  |  | X |  |  | X | ANUAL | PROPIO | 2008DM-0001935
218 | MDNI | MDNI CONSULTORIO 1 | TENSIOMETRO | WELCH ALLYN | RESISTANT | 90722092107 | SB1371 | 07-00683 | X |  | ICB |  | X | X |  | X |  | X |  | X |  | ANUAL | PROPIO | 2008DM-0001935
219 | MDNI | MDNI CONSULTORIO 2 | BASCULA TALLIMETRO | DETECTO | ADULTO | NO REGISTRA | SB1234 | 07-00687 | X |  | ICB | [10 empty] | ANUAL | PROPIO | NO REGISTRA
220 | MDNI | MDNI CONSULTORIO 2 | FONENDOSCOPIO | ALP-K2 | ADULTO | CONSUL#2 | CONSUL#2 | NA | X |  | ICB |  | X |  | X |  |  | X |  |  | X | ANUAL | PROPIO | NO REGISTRA
221 | MDNI | MDNI CONSULTORIO 2 | TENSIOMETRO | WELCH ALLYN | RESISTANT | 90722092213 | SB1237 | 07-00686 | X |  | ICB |  | X | X |  | X |  | X |  | X |  | ANUAL | PROPIO | 2008DM-0001935
222 | MDNI | MDNI HOSPITALARIO | TERMOHIGROMETRO | ALLA FRANCE | BIOTEMP | NO REGISTRA | SB2068 | 07-00705 | X |  | ICB |  | X |  | X |  |  |  | X | X |  | NA | PROPIO | NA
223 | RADIOLOGIA | RADIOLOGIA | RAYOS X PORTATIL | CARESTREAM | MOTION MOBILE | MTN23/645 | SB2249 | 07-01007 | X |  | IMPULMEDICOS | X |  | X |  |  | X | X |  |  | X | ANUAL | PROPIO | 2016EBC-0014902
224 | RADIOLOGIA | RADIOLOGIA | DIGITALIZADOR | CARESTREAM | VITA CR | 280711033 | SB0164 |  | X |  | MYC MEDICAL |  | X | X |  | X |  | X |  |  | X | SEMESTRAL | PROPIO | 2012DM-0008595
225 | RADIOLOGIA | RADIOLOGIA | RAYOS X PORTATIL | ALLENGER | MARS 4.2 | 2K21040050 DX-HF | SB2262 | 07-1334 | X |  | DDIGITAL |  |  | X |  |  |  | X |  |  | X | SEMESTRAL | PROPIO | VINVIMA-21-0093006
226 | REHABILITACION CARDIACA | RC CONSULTORIO 4 | BASCULA DIGITAL | OMRON | HBF-514C | 20220103481F | SB2193 | 07-00799 | X |  | ICB |  | X |  | X |  |  | X |  | X |  | ANUAL | PROPIO | NO REGISTRA
227 | REHABILITACION CARDIACA | RC CONSULTORIO 4 | BASCULA DIGITAL | GMD | KORPUS 200 | 100201022C01292 | SB2260 | NR | X |  | ICB |  | X | X |  | X |  | X |  | X |  | ANUAL | PROPIO | NO REGISTRA
228 | REHABILITACION CARDIACA | RC CONSULTORIO 4 | FONENDOSCOPIO | ADULTO | ADULTO | RC#1 | RC#1 | 07-00765 | X |  | ICB |  | X |  | X |  |  | X |  |  | X | ANUAL | PROPIO | 2008DM-0001935
229 | REHABILITACION CARDIACA | REHABILITACION CARDIACA | BANDA CAMINADORA | FITNESS MARKET | T800.2 (RUNF/T87) | X131254021 | SB1551 | 07-00770 | X |  | ICB |  | X | X |  |  |  | X |  |  | X | SEMESTRAL | PROPIO | NO REGISTRA
230 | REHABILITACION CARDIACA | REHABILITACION CARDIACA | BANDA CAMINADORA | FITNESS MARKET | T800.2 (RUNF/T87) | X131254016 | SB1552 | 07-00771 | X |  | ICB |  | X | X |  |  |  | X |  |  | X | SEMESTRAL | PROPIO | NO REGISTRA
231 | REHABILITACION CARDIACA | REHABILITACION CARDIACA | BANDA CAMINADORA | FITNESS MARKET | T800.2 (RUNF/T87) | X131254022 | SB1553 | 07-00772 | X |  | ICB |  | X | X |  |  |  | X |  |  | X | SEMESTRAL | PROPIO | NO REGISTRA
232 | REHABILITACION CARDIACA | REHABILITACION CARDIACA | BICICLETA ESTATICA | GYM SHOP | 7001A1-3 | R140200012 | SB1554 | 07-00769 | X |  | ICB |  | X | X |  | X |  | X |  |  | X | SEMESTRAL | PROPIO | NA
233 | REHABILITACION CARDIACA | REHABILITACION CARDIACA | BICICLETA ESTATICA | GYM SHOP | 7001A1-3 | R140200009 | SB1555 | 07-00768 | X |  | ICB |  | X | X |  | X |  | X |  |  | X | SEMESTRAL | PROPIO | NA
234 | REHABILITACION CARDIACA | REHABILITACION CARDIACA | DESFIBRILADOR | MINDRAY | BENEHEART D3 | EZ-0C051669 | SB2096 | 07-00757 | X |  | ICB |  | X | X |  |  | X | X |  | X |  | SEMESTRAL | PROPIO | 2020EBC-0005463
235 | REHABILITACION CARDIACA | REHABILITACION CARDIACA | DINAMOMETRO | CONSTANT | EH101 | 14192-709E | SB2194 | NR | X |  | ICB |  | X |  | X |  |  | X |  |  | X | ANUAL | PROPIO | NO REGISTRA
236 | REHABILITACION CARDIACA | REHABILITACION CARDIACA | ERGOMETRO | MAGNECISER | CHATTANOOGA | NO REGISTRA | SB1565 | 07-00763 | X |  | ICB |  | X | X |  | X |  | X |  |  | X | SEMESTRAL | PROPIO | NA
237 | REHABILITACION CARDIACA | REHABILITACION CARDIACA | ERGOMETRO | MONARK | COMPACT REHAB 871E | WBK287827 I | SB1564 | 07-00764 | X |  | ICB |  | X | X |  | X |  | X |  |  | X | SEMESTRAL | PROPIO | NA
238 | REHABILITACION CARDIACA | REHABILITACION CARDIACA | ERGOMETRO | MOVIFIT | NR | NR | SB2259 | 07-01332 | X |  | ICB |  | X | X |  |  | X | X |  |  | X | ANUAL | PROPIO | NA
239 | REHABILITACION CARDIACA | REHABILITACION CARDIACA | FONENDOSCOPIO | ADULTO | ADULTO | RC#2 | RC#2 | NA | X |  | ICB |  | X |  | X |  |  | X |  |  | X | ANUAL | PROPIO | 2008DM-0001935
240 | REHABILITACION CARDIACA | REHABILITACION CARDIACA | LARINGOSCOPIO | WELCH ALLYN | 60813 | NO REGISTRA | SB2045 |  | X |  | ICB |  | X |  | X |  |  | X |  |  | X | ANUAL | PROPIO | 2018DM-0018133
241 | REHABILITACION CARDIACA | REHABILITACION CARDIACA | MONITOR SIGNOS VITALES | MINDRAY | IMEC8 | EW-42008344 | SB1546 | 07-00776 | X |  | ICB |  | X | X |  | X |  | X |  | X |  | SEMESTRAL | PROPIO | 2009EBC-0003486
242 | REHABILITACION CARDIACA | REHABILITACION CARDIACA | MONITOR SIGNOS VITALES | MINDRAY | IMEC8 | EW-42008343 | SB1547 | 07-00774 | X |  | ICB |  | X | X |  | X |  | X |  | X |  | SEMESTRAL | PROPIO | 2009EBC-0003486
243 | REHABILITACION CARDIACA | REHABILITACION CARDIACA | MONITOR SIGNOS VITALES | MINDRAY | IMEC8 | EW-42008342 | SB1548 | 07-00778 | X |  | ICB |  | X | X |  | X |  | X |  | X |  | SEMESTRAL | PROPIO | 2009EBC-0003486
244 | REHABILITACION CARDIACA | REHABILITACION CARDIACA | MONITOR SIGNOS VITALES | MINDRAY | UMEC10 | KN-25141636 | SB2185 | 07-00756 | X |  | ICB |  | X | X |  | X |  | X |  | X |  | SEMESTRAL | PROPIO | 2016EBC-0014448
245 | REHABILITACION CARDIACA | REHABILITACION CARDIACA | PULSOXIMETRO | CHOICEMMED | MD300C29 | 20246996-5727 | SB2105 |  | X |  | ICB |  | X | X |  | X |  |  | X |  | X | NA | PROPIO | 2011EBC-0008418
246 | REHABILITACION CARDIACA | REHABILITACION CARDIACA | PULSOXIMETRO | CHOICEMMED | MD300C29 | 21366450-4457 | SB2109 |  | X |  | ICB |  | X | X |  | X |  |  | X |  | X | NA | PROPIO | 2011EBC-0008418
247 | REHABILITACION CARDIACA | REHABILITACION CARDIACA | PULSOXIMETRO | CHOICEMMED | MD300C29 | 203171039839 | SB2288 |  | X |  | ICB |  | X | X |  | X |  |  | X |  | X | NA | PROPIO | 2022EBC-0008418-R1
248 | REHABILITACION CARDIACA | REHABILITACION CARDIACA | REGULADOR O2 | MEDILINE | CGA-870 | 141234638 | SB1370 | 07-00762 | X |  | ICB |  | X |  | X |  |  | X |  | X |  | ANUAL | PROPIO | 2015DM-0013330
249 | REHABILITACION CARDIACA | REHABILITACION CARDIACA | REGULADOR O2 | ACARE | VST - AM2 | 20210300133 | SB2111 | 07-00761 | X |  | ICB |  | X |  | X |  |  | X |  | X |  | ANUAL | PROPIO | 2015DM-0013330
250 | REHABILITACION CARDIACA | REHABILITACION CARDIACA | SUCCIONADOR | DEVILBISS | 7305D-D | DD149597 | SB1540 | 07-00755 | X |  | ICB |  | X | X |  | X |  | X |  |  | X | ANUAL | PROPIO | 2007DM-0000906
251 | REHABILITACION CARDIACA | REHABILITACION CARDIACA | TENSIOMETRO | WELCH ALLYN | NO REGISTRA | 14102312-3928 | SB1516 | 07-00752 | X |  | ICB |  | X | X |  | X |  | X |  | X |  | ANUAL | PROPIO | 2008DM-0001935
252 | REHABILITACION CARDIACA | REHABILITACION CARDIACA | TENSIOMETRO | ALPK2 | 500-V | 118131 | SB2199 | 07-00766 | X |  | ICB |  | X | X |  | X |  | X |  | X |  | ANUAL | PROPIO | 2018DM-0018548
253 | REHABILITACION CARDIACA | REHABILITACION CARDIACA | TERMOHIGROMETRO | NO REGISTRA | 91000-27B | TH-3092 | SB2065 | 07-00754 | X |  | ICB |  | X |  | X |  |  |  | X | X |  | NA | PROPIO | NA
254 | UCI | UCI - HOSPITALIZACION | BOMBA INFUSION | FRESENIUS MC | VOLUMAT MC AGILIA | 21425807 | 21425807 | NA | X |  | FRESENIUS MC |  | X | X |  | X |  | X |  |  | X | ANUAL | COMODATO | 2010EBC-0006194
255 | UCI | UCI - HOSPITALIZACION | BOMBA INFUSION | FRESENIUS MC | VOLUMAT MC AGILIA | 21216909 | 21216909 | NA | X |  | FRESENIUS MC |  | X | X |  | X |  | X |  |  | X | ANUAL | COMODATO | 2010EBC-0006194
256 | UCI | UCI - HOSPITALIZACION | BOMBA INFUSION | FRESENIUS MC | VOLUMAT MC AGILIA | 21216922 | 21216922 | NA | X |  | FRESENIUS MC |  | X | X |  | X |  | X |  |  | X | ANUAL | COMODATO | 2010EBC-0006194
257 | UCI | UCI - HOSPITALIZACION | BOMBA INFUSION | FRESENIUS MC | VOLUMAT MC AGILIA | 21216930 | 21216930 | NA | X |  | FRESENIUS MC |  | X | X |  | X |  | X |  |  | X | ANUAL | COMODATO | 2010EBC-0006194
258 | UCI | UCI - HOSPITALIZACION | BOMBA INFUSION | FRESENIUS MC | VOLUMAT MC AGILIA | 21216972 | 21216972 | NA | X |  | FRESENIUS MC |  | X | X |  | X |  | X |  |  | X | ANUAL | COMODATO | 2010EBC-0006194
259 | UCI | UCI - HOSPITALIZACION | BOMBA INFUSION | FRESENIUS MC | VOLUMAT MC AGILIA | 21216979 | 21216979 | NA | X |  | FRESENIUS MC |  | X | X |  | X |  | X |  |  | X | ANUAL | COMODATO | 2010EBC-0006194
260 | UCI | UCI - HOSPITALIZACION | BOMBA INFUSION | FRESENIUS MC | VOLUMAT MC AGILIA | 21425975 | 21425975 | NA | X |  | FRESENIUS MC |  | X | X |  | X |  | X |  |  | X | ANUAL | COMODATO | 2010EBC-0006194
261 | UCI | UCI - HOSPITALIZACION | BOMBA INFUSION | FRESENIUS MC | VOLUMAT MC AGILIA | 21458571 | 21458571 | NA | X |  | FRESENIUS MC |  | X | X |  | X |  | X |  |  | X | ANUAL | COMODATO | 2010EBC-0006194
262 | UCI | UCI - HOSPITALIZACION | BOMBA INFUSION | FRESENIUS MC | VOLUMAT MC AGILIA | 21458890 | 21458890 | NA | X |  | FRESENIUS MC |  | X | X |  | X |  | X |  |  | X | ANUAL | COMODATO | 2010EBC-0006194
263 | UCI | UCI - HOSPITALIZACION | BOMBA INFUSION | FRESENIUS MC | VOLUMAT MC AGILIA | 21458955 | 21458955 | NA | X |  | FRESENIUS MC |  | X | X |  | X |  | X |  |  | X | ANUAL | COMODATO | 2010EBC-0006194
264 | UCI | UCI - HOSPITALIZACION | BOMBA INFUSION | FRESENIUS MC | VOLUMAT MC AGILIA | 21458964 | 21458964 | NA | X |  | FRESENIUS MC |  | X | X |  | X |  | X |  |  | X | ANUAL | COMODATO | 2010EBC-0006194
265 | UCI | UCI - HOSPITALIZACION | BOMBA INFUSION | FRESENIUS MC | VOLUMAT MC AGILIA | 21458996 | 21458996 | NA | X |  | FRESENIUS MC |  | X | X |  | X |  | X |  |  | X | ANUAL | COMODATO | 2010EBC-0006194
266 | UCI | UCI - HOSPITALIZACION | BOMBA INFUSION | FRESENIUS MC | VOLUMAT MC AGILIA | 21458998 | 21458998 | NA | X |  | FRESENIUS MC |  | X | X |  | X |  | X |  |  | X | ANUAL | COMODATO | 2010EBC-0006194
267 | UCI | UCI - HOSPITALIZACION | BOMBA INFUSION | FRESENIUS MC | VOLUMAT MC AGILIA | 21579436 | 21579436 | NA | X |  | FRESENIUS MC |  | X | X |  | X |  | X |  |  | X | ANUAL | COMODATO | 2010EBC-0006194
268 | UCI | UCI - HOSPITALIZACION | BOMBA INFUSION | FRESENIUS MC | VOLUMAT MC AGILIA | 21579473 | 21579473 | NA | X |  | FRESENIUS MC |  | X | X |  | X |  | X |  |  | X | ANUAL | COMODATO | 2010EBC-0006194
269 | UCI | UCI - HOSPITALIZACION | BOMBA INFUSION | FRESENIUS MC | VOLUMAT MC AGILIA | 21579476 | 21579476 | NA | X |  | FRESENIUS MC |  | X | X |  | X |  | X |  |  | X | ANUAL | COMODATO | 2010EBC-0006194
270 | UCI | UCI - HOSPITALIZACION | BOMBA INFUSION | FRESENIUS MC | VOLUMAT MC AGILIA | 21579521 | 21579521 | NA | X |  | FRESENIUS MC |  | X | X |  | X |  | X |  |  | X | ANUAL | COMODATO | 2010EBC-0006194
271 | UCI | UCI - HOSPITALIZACION | BOMBA INFUSION | FRESENIUS MC | VOLUMAT MC AGILIA | 21579538 | 21579538 | NA | X |  | FRESENIUS MC |  | X | X |  | X |  | X |  |  | X | ANUAL | COMODATO | 2010EBC-0006194
272 | UCI | UCI - HOSPITALIZACION | BOMBA INFUSION | FRESENIUS MC | VOLUMAT MC AGILIA | 21632497 | 21632497 | NA | X |  | FRESENIUS MC |  | X | X |  | X |  | X |  |  | X | ANUAL | COMODATO | 2010EBC-0006194
273 | UCI | UCI - HOSPITALIZACION | BOMBA INFUSION | FRESENIUS MC | VOLUMAT MC AGILIA | 21722147 | 21722147 | NA | X |  | FRESENIUS MC |  | X | X |  | X |  | X |  |  | X | ANUAL | COMODATO | 2010EBC-0006194
274 | UCI | UCI - HOSPITALIZACION | BOMBA INFUSION | FRESENIUS MC | VOLUMAT MC AGILIA | 21722148 | 21722148 | NA | X |  | FRESENIUS MC |  | X | X |  | X |  | X |  |  | X | ANUAL | COMODATO | 2010EBC-0006194
275 | UCI | UCI - HOSPITALIZACION | BOMBA INFUSION | FRESENIUS MC | VOLUMAT MC AGILIA | 21722151 | 21722151 | NA | X |  | FRESENIUS MC |  | X | X |  | X |  | X |  |  | X | ANUAL | COMODATO | 2010EBC-0006194
276 | UCI | UCI - HOSPITALIZACION | BOMBA INFUSION | FRESENIUS MC | VOLUMAT MC AGILIA | 21722158 | 21722158 | NA | X |  | FRESENIUS MC |  | X | X |  | X |  | X |  |  | X | ANUAL | COMODATO | 2010EBC-0006194
277 | UCI | UCI - HOSPITALIZACION | BOMBA INFUSION | FRESENIUS MC | VOLUMAT MC AGILIA | 21722196 | 21722196 | NA | X |  | FRESENIUS MC |  | X | X |  | X |  | X |  |  | X | ANUAL | COMODATO | 2010EBC-0006194
278 | UCI | UCI - HOSPITALIZACION | BOMBA INFUSION | FRESENIUS MC | VOLUMAT MC AGILIA | 21722208 | 21722208 | NA | X |  | FRESENIUS MC |  | X | X |  | X |  | X |  |  | X | ANUAL | COMODATO | 2010EBC-0006194
279 | UCI | UCI - HOSPITALIZACION | BOMBA INFUSION | FRESENIUS MC | VOLUMAT MC AGILIA | 21722216 | 21722216 | NA | X |  | FRESENIUS MC |  | X | X |  | X |  | X |  |  | X | ANUAL | COMODATO | 2010EBC-0006194
280 | UCI | UCI - HOSPITALIZACION | BOMBA INFUSION | FRESENIUS MC | VOLUMAT MC AGILIA | 21756222 | 21756222 | NA | X |  | FRESENIUS MC |  | X | X |  | X |  | X |  |  | X | ANUAL | COMODATO | 2010EBC-0006194
281 | UCI | UCI - HOSPITALIZACION | BOMBA INFUSION | FRESENIUS MC | VOLUMAT MC AGILIA | 21756247 | 21756247 | NA | X |  | FRESENIUS MC |  | X | X |  | X |  | X |  |  | X | ANUAL | COMODATO | 2010EBC-0006194
282 | UCI | UCI - HOSPITALIZACION | BOMBA INFUSION | FRESENIUS MC | VOLUMAT MC AGILIA | 21757095 | 21757095 | NA | X |  | FRESENIUS MC |  | X | X |  | X |  | X |  |  | X | ANUAL | COMODATO | 2010EBC-0006194
283 | UCI | UCI - HOSPITALIZACION | BOMBA INFUSION | FRESENIUS MC | VOLUMAT MC AGILIA | 21757100 | 21757100 | NA | X |  | FRESENIUS MC |  | X | X |  | X |  | X |  |  | X | ANUAL | COMODATO | 2010EBC-0006194
284 | UCI | UCI - HOSPITALIZACION | BOMBA INFUSION | FRESENIUS MC | VOLUMAT MC AGILIA | 21810058 | 21810058 | NA | X |  | FRESENIUS MC |  | X | X |  | X |  | X |  |  | X | ANUAL | COMODATO | 2010EBC-0006194
285 | UCI | UCI - HOSPITALIZACION | BOMBA INFUSION | FRESENIUS MC | VOLUMAT MC AGILIA | 22322985 | 22322985 | NA | X |  | FRESENIUS MC |  | X | X |  | X |  | X |  |  | X | ANUAL | COMODATO | 2010EBC-0006194
286 | UCI | UCI - HOSPITALIZACION | BOMBA INFUSION | FRESENIUS MC | VOLUMAT MC AGILIA | 22322997 | 22322997 | NA | X |  | FRESENIUS MC |  | X | X |  | X |  | X |  |  | X | ANUAL | COMODATO | 2010EBC-0006194
287 | UCI | UCI - HOSPITALIZACION | BOMBA INFUSION | FRESENIUS MC | VOLUMAT MC AGILIA | 22323007 | 22323007 | NA | X |  | FRESENIUS MC |  | X | X |  | X |  | X |  |  | X | ANUAL | COMODATO | 2010EBC-0006194
288 | UCI | UCI - HOSPITALIZACION | BOMBA INFUSION | FRESENIUS MC | VOLUMAT MC AGILIA | 22323023 | 22323023 | NA | X |  | FRESENIUS MC |  | X | X |  | X |  | X |  |  | X | ANUAL | COMODATO | 2010EBC-0006194
289 | UCI | UCI - HOSPITALIZACION | BOMBA INFUSION | FRESENIUS MC | VOLUMAT MC AGILIA | 22323029 | 22323029 | NA | X |  | FRESENIUS MC |  | X | X |  | X |  | X |  |  | X | ANUAL | COMODATO | 2010EBC-0006194
290 | UCI | UCI - HOSPITALIZACION | BOMBA INFUSION | FRESENIUS MC | VOLUMAT MC AGILIA | 22323057 | 22323057 | NA | X |  | FRESENIUS MC |  | X | X |  | X |  | X |  |  | X | ANUAL | COMODATO | 2010EBC-0006194
291 | UCI | UCI - HOSPITALIZACION | BOMBA INFUSION | FRESENIUS MC | VOLUMAT MC AGILIA | 22323065 | 22323065 | NA | X |  | FRESENIUS MC |  | X | X |  | X |  | X |  |  | X | ANUAL | COMODATO | 2010EBC-0006194
292 | UCI | UCI - HOSPITALIZACION | BOMBA INFUSION | FRESENIUS MC | VOLUMAT MC AGILIA | 22323181 | 22323181 | NA | X |  | FRESENIUS MC |  | X | X |  | X |  | X |  |  | X | ANUAL | COMODATO | 2010EBC-0006194
293 | UCI | UCI - HOSPITALIZACION | BOMBA INFUSION | FRESENIUS MC | VOLUMAT MC AGILIA | 22323182 | 22323182 | NA | X |  | FRESENIUS MC |  | X | X |  | X |  | X |  |  | X | ANUAL | COMODATO | 2010EBC-0006194
294 | UCI | UCI - HOSPITALIZACION | BOMBA INFUSION | FRESENIUS MC | VOLUMAT MC AGILIA | 22323188 | 22323188 | NA | X |  | FRESENIUS MC |  | X | X |  | X |  | X |  |  | X | ANUAL | COMODATO | 2010EBC-0006194
295 | UCI | UCI - HOSPITALIZACION | BOMBA INFUSION | FRESENIUS MC | VOLUMAT MC AGILIA | 22323824 | 22323824 | NA | X |  | FRESENIUS MC |  | X | X |  | X |  | X |  |  | X | ANUAL | COMODATO | 2010EBC-0006194
296 | UCI | UCI - HOSPITALIZACION | BOMBA INFUSION | FRESENIUS MC | VOLUMAT MC AGILIA | 22323845 | 22323845 | NA | X |  | FRESENIUS MC |  | X | X |  | X |  | X |  |  | X | ANUAL | COMODATO | 2010EBC-0006194
297 | UCI | UCI - HOSPITALIZACION | BOMBA INFUSION | FRESENIUS MC | VOLUMAT MC AGILIA | 22324030 | 22324030 | NA | X |  | FRESENIUS MC |  | X | X |  | X |  | X |  |  | X | ANUAL | COMODATO | 2010EBC-0006194
298 | UCI | UCI - HOSPITALIZACION | REGULADOR DE VACIO | GENTEC | 882-VR-300-CH-T | NR | SB0305 |  | X |  | ICB |  | X | X |  | X |  | X |  | X |  | ANUAL | PROPIO | 2009DM-0003597
299 | UCI | UCI - HOSPITALIZACION | REGULADOR DE VACIO | GENTEC | 882-VR-300-CH-T | NR | SB1014 |  | X |  | ICB |  | X | X |  | X |  | X |  | X |  | ANUAL | PROPIO | 2009DM-0003597
300 | UCI | UCI - HOSPITALIZACION | REGULADOR DE VACIO | OHIO | 6-1226 | GFHQ40516 | SB1015 |  | X |  | ICB |  | X | X |  | X |  | X |  | X |  | ANUAL | PROPIO | 2009DM-0003597
301 | UCI | UCI - HOSPITALIZACION | REGULADOR DE VACIO | GENTEC | 882VR-300-CH-T | 61K-180803580-070 | SB1988 | 07-00711 | X |  | ICB |  | X | X |  | X |  | X |  | X |  | ANUAL | PROPIO | 2009DM-0003597
302 | UCI | UCI - HOSPITALIZACION | REGULADOR DE VACIO | OHIO | 6-1226 | GFHQ40526 | SB1918 |  | X |  | ICB |  | X | X |  | X |  | X |  | X |  | ANUAL | PROPIO | 2009DM-0003597
303 | UCI | UCI - HOSPITALIZACION | REGULADOR DE VACIO | GENTEC | 882VR-760 | 61020030093-0218 | SB2101 | 07-01106 | X |  | ICB |  | X | X |  | X |  | X |  | X |  | ANUAL | COMODATO | 2019DM-0020333
304 | UCI | UCI - HOSPITALIZACION | REGULADOR DE VACIO | GENTEC | 882VR-760 | 61020030093-0448 | SB2102 |  | X |  | ICB |  | X | X |  | X |  | X |  | X |  | ANUAL | COMODATO | 2019DM-0020333
305 | UCI | UCI - HOSPITALIZACION | REGULADOR DE VACIO | GENTEC | 882VR-760 | 61020030093-0223 | 07-01173 | 07-01173 | X |  | ICB |  | X | X |  | X |  | X |  | X |  | ANUAL | COMODATO | 2019DM-0020333
306 | UCI | UCI - HOSPITALIZACION | REGULADOR DE VACIO | GENTEC | 882VR-760 | 61020030093-0227 | 07-00701 | 07-00701 | X |  | ICB |  | X | X |  | X |  | X |  | X |  | ANUAL | COMODATO | 2019DM-0020333
307 | UCI | UCI - HOSPITALIZACION | REGULADOR DE VACIO | GENTEC | 882VR-760 | 61020030093-0445 | 61020030093-0445 | 07-01011 | X |  | ICB |  | X | X |  | X |  | X |  | X |  | ANUAL | COMODATO | 2019DM-0020333
308 | UCI | UCI - HOSPITALIZACION | REGULADOR DE VACIO | GENTEC | 882VR-760 | 61020030093-0446 | 61020030093-0446 | NA | X |  | ICB |  | X | X |  | X |  | X |  | X |  | ANUAL | COMODATO | 2019DM-0020333
309 | UCI | UCI - HOSPITALIZACION | REGULADOR DE VACIO | GENTEC | 882VR-760 | 61020030093-0450 | 07-01149 | 07-01149 | X |  | ICB |  | X | X |  | X |  | X |  | X |  | ANUAL | COMODATO | 2019DM-0020333
310 | UCI | UCI - HOSPITALIZACION | REGULADOR DE VACIO | GENTEC | 882VR-760 | 61020030093-0278 | 61020030093-0278 | NA | X |  | ICB |  | X | X |  | X |  | X |  | X |  | ANUAL | COMODATO | 2019DM-0020333
311 | UCI | UCI INTENSIVA | ERGOMETRO | MINI BIKE | 0701029LM | NO REGISTRA | SB2263 | 17-01335 | X |  | ICB |  | X | X |  | X |  | X |  |  | X | ANUAL | PROPIO | NO REGISTRA
312 | UCI | UCI - HOSPITALIZACION | TENS | FISIOMEDICA | 1825 | BS78856 | SB1536 |  | X |  | ICB |  | X | X |  | X |  | X |  |  | X | ANUAL | PROPIO | NO REGISTRA
313 | UCI | UCI - HOSPITALIZACION | ULTRASONIDO | CHATTANOOGA | 2776 | T5885 | SB1056 |  | X |  | ICB |  | X | X |  | X |  | X |  |  | X | ANUAL | PROPIO | NO REGISTRA
314 | UCI | UCI INTENSIVA | ANALIZADOR GASES ARTERIALES | WERFEN | GEM PREMIER 3.5K | 20124702 | NA | NA | X |  | QUINBERLAB |  | X | X |  |  | X |  | X |  | X | NA | COMODATO | 2014DM-0011872
315 | UCI | UCI INTENSIVA | BASCULA PISO | HEALTH O METER | 160 KG | 1610046395 | SB2084 |  | X |  | ICB |  | X |  | X |  |  | X |  | X |  | ANUAL | PROPIO | 2013DM-0010061
316 | UCI | UCI INTENSIVA | BOMBA NUTRICION | ABBOTT | FREEGO | AF17111078 | AF17111078 | NA | X |  | ABBOTT |  | X | X |  | X |  | X |  |  | X | ANUAL | COMODATO | 2011EBC-0008205
317 | UCI | UCI INTENSIVA | BOMBA NUTRICION | ABBOTT | FREEGO | AF17111079 | AF17111079 | NA | X |  | ABBOTT |  | X | X |  | X |  | X |  |  | X | ANUAL | COMODATO | 2011EBC-0008205
318 | UCI | UCI INTENSIVA | BOMBA NUTRICION | ABBOTT | FREEGO | AF17111080 | AF17111080 | NA | X |  | ABBOTT |  | X | X |  | X |  | X |  |  | X | ANUAL | COMODATO | 2011EBC-0008205
| UCI | UCI INTENSIVA | BOMBA NUTRICION | ABBOTT | FREEGO | AF22333166 | AF22333166 | NA
319 | UCI | UCI INTENSIVA | CALENTADOR MANTAS | 3M HEALTH CARE | 675 | 12840 | SB2114 | 07-01059 | X |  | ICB |  | X | X |  | X |  | X |  |  | X | ANUAL | PROPIO | 2019DM-0005464-R1
320 | UCI | UCI INTENSIVA | CAMA HOSPITALARIA | LOS PINOS | 1060V01.08 | 504595 | SB0204 |  | X |  | LOS PINOS |  | X | X |  | X |  | X |  |  | X | SEMESTRAL | PROPIO | 2013DM-0010496
321 | UCI | UCI INTENSIVA | CAMA HOSPITALARIA | LOS PINOS | 1060V01.08 | 504597 | SB0276 |  | X |  | LOS PINOS |  | X | X |  | X |  | X |  |  | X | SEMESTRAL | PROPIO | 2013DM-0010496
322 | UCI | UCI INTENSIVA | CAMA HOSPITALARIA | LOS PINOS | 1060V01.08 | 54267 | SB0316 |  | X |  | LOS PINOS |  | X | X |  | X |  | X |  |  | X | SEMESTRAL | PROPIO | 2013DM-0010496
323 | UCI | UCI INTENSIVA | CAMA HOSPITALARIA | LOS PINOS | 1060V01.08 | 58414 | SB0345 |  | X |  | LOS PINOS |  | X | X |  | X |  | X |  |  | X | SEMESTRAL | PROPIO | 2013DM-0010496
324 | UCI | UCI INTENSIVA | CAMA HOSPITALARIA | LOS PINOS | 1060V01.08 | 53613 | SB0357 |  | X |  | LOS PINOS |  | X | X |  | X |  | X |  |  | X | SEMESTRAL | PROPIO | 2013DM-0010496
325 | UCI | UCI INTENSIVA | CAMA HOSPITALARIA | LOS PINOS | 1060V01.08 | 53393 | SB0423 | 07-00961 | X |  | LOS PINOS |  | X | X |  | X |  | X |  |  | X | SEMESTRAL | PROPIO | 2013DM-0010496
326 | UCI | UCI INTENSIVA | CAMA HOSPITALARIA | LOS PINOS | 1060V01.08 | 504599 | SB0451 | 07-01079 | X |  | LOS PINOS |  | X | X |  | X |  | X |  |  | X | SEMESTRAL | PROPIO | 2013DM-0010496
327 | UCI | UCI INTENSIVA | CAMA HOSPITALARIA | LOS PINOS | 1060V01.08 | 54269 | SB1930 |  | X |  | LOS PINOS |  | X | X |  | X |  | X |  |  | X | SEMESTRAL | PROPIO | 2013DM-0010496
328 | UCI | UCI INTENSIVA | DESFIBRILADOR | NIHON KOHDEN | CARDIOLIFE TEC 5531 | 3331 | SB0489 | 07-01050 | X |  | ICB |  | X | X |  | X |  | X |  | X |  | SEMESTRAL | PROPIO | 2008EBC-0002632
| UCI | UCI INTENSIVA | ECOGRAFO | GENERAL ELECTRIC | VIVID T8 | 612302WXO | SB1361 | 07-01056
329 | UCI | UCI INTENSIVA | ECOGRAFO | GENERAL ELECTRIC | VIVID Q | 030057VQ | SB1334 | 07-01053 | X |  | ICB | X |  | X |  | X |  | X |  |  | X | ANUAL | PROPIO | 2007DM-0000953
330 | UCI | UCI INTENSIVA | ELECTROCARDIOGRAFO | WELCH ALLYN | CP-50 | 10920022 1014 | SB1307 | 07-00992 | X |  | ICB |  | X | X |  | X |  | X |  | X |  | SEMESTRAL | PROPIO | 2008DM-0002719
331 | UCI | UCI INTENSIVA | EQUIPO ORGANOS | WELCH ALLYN | 95001 | H190950010 | SB0389 |  | X |  | ICB |  | X | X |  | X |  | X |  |  | X | ANUAL | PROPIO | 2008DM-0001456
332 | UCI | UCI INTENSIVA | FONENDOSCOPIO | ALP-K2 | ADULTO | CUB #1 | CUB #1 | NA | X |  | ICB |  | X |  | X |  |  | X |  |  | X | ANUAL | PROPIO | 2008DM-0001935
333 | UCI | UCI INTENSIVA | FONENDOSCOPIO | ALP-K2 | ADULTO | CUB #2 | CUB #2 | NA | X |  | ICB |  | X |  | X |  |  | X |  |  | X | ANUAL | PROPIO | 2008DM-0001935
334 | UCI | UCI INTENSIVA | FONENDOSCOPIO | ALP-K2 | ADULTO | CUB #3 | CUB #3 | NA | X |  | ICB |  | X |  | X |  |  | X |  |  | X | ANUAL | PROPIO | 2008DM-0001935
335 | UCI | UCI INTENSIVA | FONENDOSCOPIO | ALP-K2 | ADULTO | CUB #4 | CUB #4 | NA | X |  | ICB |  | X |  | X |  |  | X |  |  | X | ANUAL | PROPIO | 2008DM-0001935
336 | UCI | UCI INTENSIVA | FONENDOSCOPIO | ALP-K2 | ADULTO | CUB #5 | CUB #5 | NA | X |  | ICB |  | X |  | X |  |  | X |  |  | X | ANUAL | PROPIO | 2008DM-0001935
337 | UCI | UCI INTENSIVA | FONENDOSCOPIO | ALP-K2 | ADULTO | CUB #6 | CUB #6 | NA | X |  | ICB |  | X |  | X |  |  | X |  |  | X | ANUAL | PROPIO | 2008DM-0001935
338 | UCI | UCI INTENSIVA | FONENDOSCOPIO | ALP-K2 | ADULTO | CUB #7 | CUB #7 | NA | X |  | ICB |  | X |  | X |  |  | X |  |  | X | ANUAL | PROPIO | 2008DM-0001935
339 | UCI | UCI INTENSIVA | FONENDOSCOPIO | ALP-K2 | ADULTO | CUB #8 | CUB #8 | NA | X |  | ICB |  | X |  | X |  |  | X |  |  | X | ANUAL | PROPIO | 2008DM-0001935
340 | UCI | UCI INTENSIVA | FONENDOSCOPIO | ALP-K2 | ADULTO | CUB #9 | CUB #9 | NA | X |  | ICB |  | X |  | X |  |  | X |  |  | X | ANUAL | PROPIO | 2008DM-0001935
341 | UCI | UCI INTENSIVA | FLUJOMETRO | GENTEC | SENCILLO | NO REGISTRA | SB0146 |  | X |  | ICB |  | X |  | X |  |  | X |  | X |  | ANUAL | PROPIO | 2009DM-0003366
342 | UCI | UCI INTENSIVA | FLUJOMETRO | GENTEC | FM-197B-15L-CH | 14060069-312 | SB0173 |  | X |  | ICB |  | X |  | X |  |  | X |  | X |  | ANUAL | PROPIO | 2009DM-0003366
343 | UCI | UCI INTENSIVA | FLUJOMETRO | AIR IMETAN | FM-100 | F06102 | SB0198 |  | X |  | ICB |  | X |  | X |  |  | X |  | X |  | ANUAL | PROPIO | 2009DM-0003366
344 | UCI | UCI INTENSIVA | FLUJOMETRO | TIMETER | NO REGISTRA | NO REGISTRA | SB0231 |  | X |  | ICB |  | X |  | X |  |  | X |  | X |  | ANUAL | PROPIO | 2009DM-0003366
345 | UCI | UCI INTENSIVA | FLUJOMETRO | GECTEC | FM-197B-15L-CH | 61G-12020210 | SB0300 | 07-01122 | X |  | ICB |  | X |  | X |  |  | X |  | X |  | ANUAL | PROPIO | 2009DM-0003366
346 | UCI | UCI INTENSIVA | FLUJOMETRO | IOXYGEN | SENCILLO | NO REGISTRA | SB0318 |  | X |  | ICB |  | X |  | X |  |  | X |  | X |  | ANUAL | PROPIO | 2014DM-0011656
347 | UCI | UCI INTENSIVA | FLUJOMETRO | AIR IMETAN | FM-100 | NO REGISTRA | SB0346 |  | X |  | ICB |  | X |  | X |  |  | X |  | X |  | ANUAL | PROPIO | 2009DM-0003366
348 | UCI | UCI INTENSIVA | FLUJOMETRO | CHEMETRON | SENCILLO | NO REGISTRA | SB0361 |  | X |  | ICB |  | X |  | X |  |  | X |  | X |  | ANUAL | PROPIO | 2014DM-0011112
349 | UCI | UCI INTENSIVA | FLUJOMETRO | TIMETER | DOBLE | NO REGISTRA | SB0410 | 07-00958 | X |  | ICB |  | X |  | X |  |  | X |  | X |  | ANUAL | PROPIO | 2014DM-0011112
350 | UCI | UCI INTENSIVA | FLUJOMETRO | TIMETER | DOBLE | NO REGISTRA | SB0433 |  | X |  | ICB |  | X |  | X |  |  | X |  | X |  | ANUAL | PROPIO | 2009DM-0003366
351 | UCI | UCI INTENSIVA | GRAMERA | BBC | NO REGISTRA | NO REGISTRA | SB1045 |  | X |  | ICB |  | X |  | X |  |  | X |  | X |  | ANUAL | PROPIO | NO REGISTRA
352 | UCI | UCI INTENSIVA | GRAMERA | DIGITAL SCALE | NO REGISTRA | NO REGISTRA | SB2000 |  | X |  | ICB |  | X |  | X |  |  | X |  | X |  | ANUAL | PROPIO | NO REGISTRA
353 | UCI | UCI INTENSIVA | HUMIDIFICADOR | FISHER & PAKEL | MR850 | 15091727-0574 | SB2093 |  | X |  | ICB |  | X | X |  | X |  | X |  |  | X | SEMESTRAL | PROPIO | 2019DM-0004142-R1
354 | UCI | UCI INTENSIVA | HUMIDIFICADOR | FISHER & PAKEL | MR850 | 15091727-0572 | SB2094 |  | X |  | ICB |  | X | X |  | X |  | X |  |  | X | SEMESTRAL | PROPIO | 2019DM-0004142-R1
355 | UCI | UCI INTENSIVA | INFUSOR | RIESTER | METPACK | 160426200 | NA | NA | X |  | ICB |  | X |  | X |  |  |  | X |  | X | NA | PROPIO | 2008DM-0001935
356 | UCI | UCI INTENSIVA | INFUSOR | RIESTER | METPACK | 160722440 | SB1994 |  | X |  | ICB |  | X |  | X |  |  |  | X |  | X | NA | PROPIO | 2008DM-0001935
357 | UCI | UCI INTENSIVA | INFUSOR | RIESTER | METPACK | 200721762 | SB2118 |  | X |  | ICB |  | X |  | X |  |  |  | X |  | X | NA | PROPIO | 2011DM-0008031
358 | UCI | UCI INTENSIVA | INFUSOR | RIESTER | METPACK | 200621754 | SB2119 |  | X |  | ICB |  | X |  | X |  |  |  | X |  | X | NA | PROPIO | 2011DM-0008031
359 | UCI | UCI INTENSIVA | INFUSOR | RIESTER | METPACK | 200621770 | SB2121 |  | X |  | ICB |  | X |  | X |  |  |  | X |  | X | NA | PROPIO | 2011DM-0008031
360 | UCI | UCI INTENSIVA | INFUSOR | RIESTER | METPACK | 160722426 | NA | NA | X |  | ICB |  | X |  | X |  |  |  | X |  | X | NA | PROPIO | NO REGISTRA
361 | UCI | UCI INTENSIVA | INFUSOR | RIESTER | METPACK | 190921670 | NA | NA | X |  | ICB |  | X |  | X |  |  |  | X |  | X | NA | PROPIO | NO REGISTRA
362 | UCI | UCI INTENSIVA | LARINGOSCOPIO | GERALDINE | NO REGISTRA | NO REGISTRA | SB2091 |  | X |  | ICB |  | X |  | X |  |  | X |  |  | X | ANUAL | PROPIO | 2018DM-0018133
363 | UCI | UCI INTENSIVA | LARINGOSCOPIO | WELCH ALLYN | 60813 | NO REGISTRA | SB2090 |  | X |  | ICB |  | X |  | X |  |  | X |  |  | X | ANUAL | PROPIO | 2018DM-0018133
364 | UCI | UCI INTENSIVA | MARCAPASOS | OSYPKA | PACE 101H | 1102006 | SB1180 |  | X |  | ICB |  | X | X |  | X |  | X |  |  | X | SEMESTRAL | PROPIO | 2013EBC-0002233-R1
365 | UCI | UCI INTENSIVA | MARCAPASOS | ST JUDE MEDICAL | 3085 | 1351413 | SB0385 |  | X |  | ICB |  | X | X |  | X |  | X |  |  | X | SEMESTRAL | PROPIO | 2015DM-0002686-R1
366 | UCI | UCI INTENSIVA | MONITOR SIGNOS VITALES | NIHON KOHDEN | BSM 3763K | 3944 | SB0358 |  | X |  | ICB |  | X | X |  | X |  | X |  | X |  | SEMESTRAL | PROPIO | 2008EBC-0002183
367 | UCI | UCI INTENSIVA | MONITOR SIGNOS VITALES | NIHON KOHDEN | BSM 3763K | 3985 | SB0413 |  | X |  | ICB |  | X | X |  | X |  | X |  | X |  | SEMESTRAL | PROPIO | 2008EBC-0002183
368 | UCI | UCI INTENSIVA | MONITOR SIGNOS VITALES | NIHON KOHDEN | BSM 3763K | 3941 | SB0419 |  | X |  | ICB |  | X | X |  | X |  | X |  | X |  | SEMESTRAL | PROPIO | 2008EBC-0002183
369 | UCI | UCI INTENSIVA | MONITOR SIGNOS VITALES | NIHON KOHDEN | BSM 3763K | 3942 | SB0428 |  | X |  | ICB |  | X | X |  | X |  | X |  | X |  | SEMESTRAL | PROPIO | 2008EBC-0002183
370 | UCI | UCI INTENSIVA | MONITOR SIGNOS VITALES | NIHON KOHDEN | BSM 3763K | 2470 | SB0453 |  | X |  | ICB |  | X | X |  | X |  | X |  | X |  | SEMESTRAL | PROPIO | 2008EBC-0002183
371 | UCI | UCI INTENSIVA | MONITOR SIGNOS VITALES | NIHON KOHDEN | BSM 3763K | 3987 | SB0468 |  | X |  | ICB |  | X | X |  | X |  | X |  | X |  | SEMESTRAL | PROPIO | 2008EBC-0002183
372 | UCI | UCI INTENSIVA | MONITOR SIGNOS VITALES | NIHON KOHDEN | BSM 3763K | 3984 | SB0483 |  | X |  | ICB |  | X | X |  | X |  | X |  | X |  | SEMESTRAL | PROPIO | 2008EBC-0002183
373 | UCI | UCI INTENSIVA | MONITOR SIGNOS VITALES | NIHON KOHDEN | BSM 3763K | 3986 | SB0464 |  | X |  | ICB |  | X | X |  | X |  | X |  | X |  | SEMESTRAL | PROPIO | 2008EBC-0002183
374 | UCI | UCI INTENSIVA | MONITOR SIGNOS VITALES | NIHON KOHDEN | BSM 3763K | 8986 | SB0577 |  | X |  | ICB |  | X | X |  | X |  | X |  | X |  | SEMESTRAL | PROPIO | 2008EBC-0002183
375 | UCI | UCI INTENSIVA | MONITOR SIGNOS VITALES | MINDRAY | MEC-1200 | CC-04112683 | SB0831 |  | X |  | ICB |  | X | X |  | X |  | X |  | X |  | SEMESTRAL | PROPIO | 2009EBC-0003486
376 | UCI | UCI INTENSIVA | MONITOR SIGNOS VITALES | MINDRAY | UMEC10 | KN-25141343 | SB2180 | 07-01038 | X |  | ICB |  | X | X |  | X |  | X |  | X |  | SEMESTRAL | PROPIO | 2016EBC-0014448
377 | UCI | UCI INTENSIVA | NEGATOSCOPIO | NO REGISTRA | NO REGISTRA | NO REGISTRA | SB0376 |  | X |  | ICB |  | X |  | X |  |  | X |  |  | X | ANUAL | PROPIO | NA
378 | UCI | UCI INTENSIVA | PEDALES | NO REGISTRA | NO REGISTRA | NO REGISTRA | SB0408 |  | X |  | ICB |  | X |  | X |  |  | X |  |  | X | ANUAL | PROPIO | NA
379 | UCI | UCI INTENSIVA | PULSOXIMETRO | CHOICEMMED | MD300C29 | 212971000719 | SB2247 |  | X |  | ICB |  | X | X |  | X |  |  | X |  | X | ANUAL | PROPIO | 2022EBC-0008418-R1
380 | UCI | UCI INTERMEDIA I | REGULADOR O2 | GMR | GMR870-015 | 21050690 | SB2188 |  | X |  | ICB |  | X |  | X |  |  | X |  | X |  | ANUAL | PROPIO | 2015DM-0014023
381 | UCI | UCI INTERMEDIA I | REGULADOR O2 | ACARE | VST - AM2 | 20210300133 | SB2111 | 07-00974 | X |  | ICB |  | X |  | X |  |  | X |  | X |  | ANUAL | PROPIO | 2015DM-0012794
382 | UCI | UCI INTENSIVA | REGULADOR O2 | GENTEC | 285MA-152Y | 411-1304131 | SB1537 | 07-01042 | X |  | ICB |  | X |  | X |  |  | X |  | X |  | ANUAL | PROPIO | 2015DM-0012794
383 | UCI | UCI INTENSIVA | SUCCIONADOR | KAIKA MEDICAL | SU01A | SU13010000105 | SB0488 | 07-01049 | X |  | ICB |  | X |  | X |  |  | X |  |  | X | ANUAL | PROPIO | 2007DM-0000906
384 | UCI | UCI INTENSIVA | TENSIOMETRO | TAIYU | NO REGISTRA | AD0096-19 | SB2108 |  | X |  | ICB |  | X | X |  | X |  | X |  | X |  | ANUAL | PROPIO | 2019DM-0019231
385 | UCI | UCI INTENSIVA | TERMOHIGROMETRO | ALLA FRANCE | BIOTEMP | TH-3070 | SB2063 | 07-01051 | X |  | ICB |  | X |  | X |  |  |  | X | X |  | NA | PROPIO | NA
386 | UCI | UCI INTENSIVA | TERMOHIGROMETRO | HTC | HTC-2 | AA00363 | SB2203 | 07-01067 | X |  | ICB |  | X |  | X |  |  |  | X | X |  | NA | PROPIO | NA
387 | UCI | UCI INTENSIVA | VENTILADOR | DRAGER | OXYLOG 1000 | ASDL0036 | SB1046 |  | X |  | DRAEGER |  | X | X |  | X |  | X |  |  | X | SEMESTRAL | PROPIO | 2009EBC-0003105
388 | UCI | UCI INTENSIVA | VENTILADOR | DRAGER | SAVINA 300 | ASFE- 0024 | SB0359 | 07-01017 | X |  | DRAEGER |  | X | X |  | X |  | X |  |  | X | SEMESTRAL | PROPIO | 2010EBC-0006726
389 | UCI | UCI INTENSIVA | VENTILADOR | DRAGER | SAVINA 300 | ASFE -0023 | SB0431 |  | X |  | DRAEGER |  | X | X |  | X |  | X |  |  | X | SEMESTRAL | PROPIO | 2010EBC-0006726
390 | UCI | UCI INTENSIVA | VENTILADOR | DRAGER | SAVINA 300 | ASFE -0025 | SB0466 |  | X |  | DRAEGER |  | X | X |  | X |  | X |  |  | X | SEMESTRAL | PROPIO | 2010EBC-0006726
391 | UCI | UCI INTENSIVA | VENTILADOR | HAMILTON | C1 | 7735 | SB0426 |  | X |  | EMCO |  | X | X |  | X |  | X |  |  | X | SEMESTRAL | PROPIO | 2008EBC-0001977
392 | UCI | UCI INTENSIVA | VENTILADOR | HAMILTON | C1 | 7703 | SB0445 |  | X |  | EMCO |  | X | X |  | X |  | X |  |  | X | SEMESTRAL | PROPIO | 2008EBC-0001977
393 | UCI | UCI INTENSIVA | VENTILADOR | HAMILTON | C1 | 5075 | SB0457 |  | X |  | EMCO |  | X | X |  | X |  | X |  |  | X | SEMESTRAL | PROPIO | 2008EBC-0001977
394 | UCI | UCI INTENSIVA | VENTILADOR | HAMILTON | C1 | 7705 | SB0481 | 07-01165 | X |  | EMCO |  | X | X |  | X |  | X |  |  | X | SEMESTRAL | PROPIO | 2008EBC-0001977
395 | UCI | UCI INTENSIVA | VENTILADOR | HAMILTON | C1 | 7702 | SB1924 | 07-01175 | X |  | EMCO |  | X | X |  | X |  | X |  |  | X | SEMESTRAL | PROPIO | 2008EBC-0001977
396 | UCI | UCI INTENSIVA | VENTILADOR | NEUMOVENT | TS | 20008 5008 1083A1V | NA | NA | X |  | GILMEDICA |  | X | X |  | X |  | X |  |  | X | SEMESTRAL | PROPIO | 2019EBC-0020481
397 | UCI | UCI INTERMEDIA I | BASCULA PISO | HEALTH O METER | 160KL | 1610046292 | SB2085 | 07-01041 | X |  | ICB |  | X |  | X |  |  | X |  | X |  | ANUAL | PROPIO | 2013DM-0010061
398 | UCI | UCI INTERMEDIA I | CAMA HOSPITALARIA | LOS PINOS | 1060V01.08 | 53606 | SB0176 |  | X |  | LOS PINOS |  | X | X |  | X |  | X |  |  | X | SEMESTRAL | PROPIO | 2013DM-001096
399 | UCI | UCI INTERMEDIA I | CAMA HOSPITALARIA | LOS PINOS | 1060V01.08 | 504598 | SB0196 |  | X |  | LOS PINOS |  | X | X |  | X |  | X |  |  | X | SEMESTRAL | PROPIO | 2013DM-001096
400 | UCI | UCI INTERMEDIA I | CAMA HOSPITALARIA | LOS PINOS | 1060V01.08 | 54266 | SB0289 |  | X |  | LOS PINOS |  | X | X |  | X |  | X |  |  | X | SEMESTRAL | PROPIO | 2013DM-001096
401 | UCI | UCI INTERMEDIA I | CAMA HOSPITALARIA | LOS PINOS | 1060V01.08 | 53604 | SB0302 | 07-01137 | X |  | LOS PINOS |  | X | X |  | X |  | X |  |  | X | SEMESTRAL | PROPIO | 2013DM-001096
402 | UCI | UCI INTERMEDIA I | CAMA HOSPITALARIA | LOS PINOS | 1060V01.08 | 54271 | SB0842 |  | X |  | LOS PINOS |  | X | X |  | X |  | X |  |  | X | SEMESTRAL | PROPIO | 2013DM-001096
403 | UCI | UCI INTERMEDIA I | DESFIBRILADOR | MINDRAY | BENEHEART D3 | EL-21002032 | SB1328 | 07-01035 | X |  | ICB |  | X | X |  |  | X | X |  | X |  | SEMESTRAL | PROPIO | 2010EBC-0005463
404 | UCI | UCI INTERMEDIA I | FONENDOSCOPIO | ALP-K2 | ADULTO | CUB #10 | CUB #10 | NA | X |  | ICB |  | X |  | X |  |  | X |  |  | X | ANUAL | PROPIO | 2011DM-0007887
405 | UCI | UCI INTERMEDIA I | FONENDOSCOPIO | ALP-K2 | ADULTO | CUB #11 | CUB #11 | NA | X |  | ICB |  | X |  | X |  |  | X |  |  | X | ANUAL | PROPIO | 2011DM-0007887
406 | UCI | UCI INTERMEDIA I | FONENDOSCOPIO | ALP-K2 | ADULTO | CUB #12 | CUB #12 | NA | X |  | ICB |  | X |  | X |  |  | X |  |  | X | ANUAL | PROPIO | 2011DM-0007887
407 | UCI | UCI INTERMEDIA I | FONENDOSCOPIO | ALP-K2 | ADULTO | CUB #13 | CUB #13 | NA | X |  | ICB |  | X |  | X |  |  | X |  |  | X | ANUAL | PROPIO | 2011DM-0007887
408 | UCI | UCI INTERMEDIA I | FONENDOSCOPIO | ALP-K2 | ADULTO | CUB #14 | CUB #14 | NA | X |  | ICB |  | X |  | X |  |  | X |  |  | X | ANUAL | PROPIO | 2011DM-0007887
409 | UCI | UCI INTERMEDIA I | FONENDOSCOPIO | ALP-K2 | ADULTO | CUB #15 | CUB #15 | NA | X |  | ICB |  | X |  | X |  |  | X |  |  | X | ANUAL | PROPIO | 2011DM-0007887
410 | UCI | UCI INTERMEDIA I | FLUJOMETRO | TIMETER | DOBLE | NO REGISTRA | SB0446 |  | X |  | ICB |  | X |  | X |  |  | X |  | X |  | ANUAL | PROPIO | 2009DM-0003366
411 | UCI | UCI INTERMEDIA I | FLUJOMETRO | TIMETER | DOBLE | NO REGISTRA | SB0459 |  | X |  | ICB |  | X |  | X |  |  | X |  | X |  | ANUAL | PROPIO | 2009DM-0003366
412 | UCI | UCI INTERMEDIA I | FLUJOMETRO | AIR IMETAN | SENCILLO | NO REGISTRA | SB0822 |  | X |  | ICB |  | X |  | X |  |  | X |  | X |  | ANUAL | PROPIO | 2009DM-0003366
413 | UCI | UCI INTERMEDIA I | FLUJOMETRO | GENTEC | FM-197B-15L-CH | 14080027-157 | SB2245 |  | X |  | ICB |  | X |  | X |  |  | X |  | X |  | ANUAL | PROPIO | 2017DM-0016286
414 | UCI | UCI INTERMEDIA I | FLUJOMETRO | GENTEC | SENCILLO | NO REGISTRA | SB2244 | 07-00964 | X |  | ICB |  | X |  | X |  |  | X |  | X |  | ANUAL | PROPIO | 2009DM-0003366
415 | UCI | UCI INTERMEDIA I | FLUJOMETRO | CHEMETRON | SENCILLO | F6103 | SB1018 |  | X |  | ICB |  | X |  | X |  |  | X |  | X |  | ANUAL | PROPIO | 2017DM-0016286
416 | UCI | UCI INTERMEDIA I | FLUJOMETRO | IOXYGEN | SENCILLO | 13E0453 | SB2221 |  | X |  | ICB |  | X |  | X |  |  | X |  | X |  | ANUAL | PROPIO | 2014DM-0011656
417 | UCI | UCI INTERMEDIA I | LARINGOSCOPIO | WELCH ALLYN | NO REGISTRA | NO REGISTRA | SB2055 |  | X |  | ICB |  | X |  | X |  |  | X |  |  | X | ANUAL | PROPIO | 2018DM-0018133
418 | UCI | UCI INTERMEDIA I | LARINGOSCOPIO | WELCH ALLYN | 60300 | NO REGISTRA | SB2037 |  | X |  | ICB |  | X |  | X |  |  | X |  |  | X | ANUAL | PROPIO | 2018DM-0018133
419 | UCI | UCI INTERMEDIA I | MONITOR SIGNOS VITALES | MINDRAY | UMEC 12 | KQ-7A007393 | SB0158 | 07-01108 | X |  | ICB |  | X | X |  | X |  | X |  | X |  | SEMESTRAL | PROPIO | 2016EBC-0014448
420 | UCI | UCI INTERMEDIA I | MONITOR SIGNOS VITALES | MINDRAY | UMEC 12 | KQ-7A007352 | SB1163 | 07-01004 | X |  | ICB |  | X | X |  | X |  | X |  | X |  | SEMESTRAL | PROPIO | 2016EBC-0014448
421 | UCI | UCI INTERMEDIA I | MONITOR SIGNOS VITALES | MINDRAY | IMEC12 | EV-4C015616 | SB0174 |  | X |  | ICB |  | X | X |  | X |  | X |  | X |  | SEMESTRAL | PROPIO | 2009EBC-0003486
422 | UCI | UCI INTERMEDIA I | MONITOR SIGNOS VITALES | MINDRAY | IMEC12 | EV-4C015615 | SB0197 |  | X |  | ICB |  | X | X |  | X |  | X |  | X |  | SEMESTRAL | PROPIO | 2009EBC-0003486
423 | UCI | UCI INTERMEDIA I | MONITOR SIGNOS VITALES | MINDRAY | UMEC 12 | KQ-7A007396 | SB0205 |  | X |  | ICB |  | X | X |  | X |  | X |  | X |  | SEMESTRAL | PROPIO | 2016EBC-0014448
424 | UCI | UCI INTERMEDIA I | MONITOR SIGNOS VITALES | MINDRAY | UMEC 12 | KQ-7A007391 | SB0230 |  | X |  | ICB |  | X | X |  | X |  | X |  | X |  | SEMESTRAL | PROPIO | 2016EBC-0014448
425 | UCI | UCI INTERMEDIA I | MONITOR SIGNOS VITALES | MINDRAY | UMEC10 | KN-25141428 | SB2181 | 07-00987 | X |  | ICB |  | X | X |  | X |  | X |  | X |  | SEMESTRAL | PROPIO | 2016EBC-0014448
426 | UCI | UCI INTERMEDIA I | SUCCIONADOR | DEVILBISS | HOMECARE SUCTION | DD149607 | SB0215 | 07-01037 | X |  | ICB |  | X |  | X |  |  | X |  |  | X | ANUAL | PROPIO | 2007DM-0000906
427 | UCI | UCI INTERMEDIA I | TERMOHIGROMETRO | ALLA FRANCE | BIOTEMP | TH-3090 | SB2067 | 07-01039 | X |  | ICB |  | X |  | X |  |  |  | X | X |  | NA | PROPIO | NA
428 | UCI | UCI INTERMEDIA I | TERMOHIGROMETRO | HTC | HTC-2 | AA00364 | SB2204 | 07-01043 | X |  | ICB |  | X |  | X |  |  |  | X | X |  | NA | PROPIO | NA
429 | UCI | UCI INTERMEDIA II | BASCULA PISO | HEALTH O METER | 160 KG | 1600021012 | SB2104 | 07-00991 | X |  | ICB |  | X |  | X |  |  | X |  | X |  | ANUAL | PROPIO | 2013DM-0010061
430 | UCI | UCI INTERMEDIA II | CAMA HOSPITALARIA | LOS PINOS | 1060V01.08 | 54270 | SB0298 |  | X |  | LOS PINOS |  | X | X |  | X |  | X |  |  | X | SEMESTRAL | PROPIO | 2013DM-0010496
431 | UCI | UCI INTERMEDIA II | CAMA HOSPITALARIA | LOS PINOS | 1060V01.08 | 53610 | SB0409 | 07-01073 | X |  | LOS PINOS |  | X | X |  | X |  | X |  |  | X | SEMESTRAL | PROPIO | 2013DM-0010496
432 | UCI | UCI INTERMEDIA II | CAMA HOSPITALARIA | LOS PINOS | 1060V01.08 | 58416 | SB0472 |  | X |  | LOS PINOS |  | X | X |  | X |  | X |  |  | X | SEMESTRAL | PROPIO | 2013DM-0010496
433 | UCI | UCI INTERMEDIA II | CAMA HOSPITALARIA | LOS PINOS | 1060V01.08 | 53602 | SB0480 |  | X |  | LOS PINOS |  | X | X |  | X |  | X |  |  | X | SEMESTRAL | PROPIO | 2013DM-0010496
434 | UCI | UCI INTERMEDIA II | CAMA HOSPITALARIA | LOS PINOS | 1060V01.08 | 53394 | SB0819 |  | X |  | LOS PINOS |  | X | X |  | X |  | X |  |  | X | SEMESTRAL | PROPIO | 2013DM-0010496
435 | UCI | UCI INTERMEDIA II | CAMA HOSPITALARIA | LOS PINOS | 1060V01.08 | 504594 | SB0830 |  | X |  | LOS PINOS |  | X | X |  | X |  | X |  |  | X | SEMESTRAL | PROPIO | 2013DM-0010496
436 | UCI | UCI INTERMEDIA II | DESFIBRILADOR | MINDRAY | BENEHEART D3 | EL-21002040 | SB0269 | 07-00989 | X |  | ICB |  | X | X |  |  | X | X |  | X |  | SEMESTRAL | PROPIO | 2010EBC-0005463
437 | UCI | UCI INTERMEDIA II | ELECTROCARDIOGRAFO | WELCH ALLYN | CP-50 | 10920024-2114 | SB0222 | 07-00985 | X |  | ICB |  | X | X |  | X |  | X |  | X |  | SEMESTRAL | PROPIO | 2008DM-002719
438 | UCI | UCI INTERMEDIA II | FONENDOSCOPIO | ALP-K2 | ADULTO | CUB #16 | CUB #16 | NA | X |  | ICB |  | X |  | X |  |  | X |  |  | X | ANUAL | PROPIO | 2011DM-0007887
439 | UCI | UCI INTERMEDIA II | FONENDOSCOPIO | ALP-K2 | ADULTO | CUB #17 | CUB #17 | NA | X |  | ICB |  | X |  | X |  |  | X |  |  | X | ANUAL | PROPIO | 2011DM-0007888
440 | UCI | UCI INTERMEDIA II | FONENDOSCOPIO | ALP-K2 | ADULTO | CUB #18 | CUB #18 | NA | X |  | ICB |  | X |  | X |  |  | X |  |  | X | ANUAL | PROPIO | 2011DM-0007889
441 | UCI | UCI INTERMEDIA II | FONENDOSCOPIO | ALP-K2 | ADULTO | CUB #19 | CUB #19 | NA | X |  | ICB |  | X |  | X |  |  | X |  |  | X | ANUAL | PROPIO | 2011DM-0007890
442 | UCI | UCI INTERMEDIA II | FONENDOSCOPIO | ALP-K2 | ADULTO | CUB #20 | CUB #20 | NA | X |  | ICB |  | X |  | X |  |  | X |  |  | X | ANUAL | PROPIO | 2011DM-0007891
443 | UCI | UCI INTERMEDIA II | FONENDOSCOPIO | ALP-K2 | ADULTO | CUB #21 | CUB #21 | NA | X |  | ICB |  | X |  | X |  |  | X |  |  | X | ANUAL | PROPIO | 2011DM-0007892
444 | UCI | UCI INTERMEDIA II | FLUJOMETRO | CHEMETRON | SENCILLO | F06101 | SB1020 |  | X |  | ICB |  | X |  | X |  |  | X |  | X |  | ANUAL | PROPIO | 2017DM-0016286
445 | UCI | UCI INTERMEDIA II | FLUJOMETRO | OXIGEN | SENCILLO | NO REGISTRA | SB1021 | 07-01084 | X |  | ICB |  | X |  | X |  |  | X |  | X |  | ANUAL | PROPIO | 2014DM-0011656
446 | UCI | UCI INTERMEDIA II | FLUJOMETRO | IOXYGEN | NO REGISTRA | 13E0423 | SB2223 |  | X |  | ICB |  | X |  | X |  |  | X |  | X |  | ANUAL | PROPIO | 2014DM-0011656
447 | UCI | UCI INTERMEDIA II | FLUJOMETRO | TIMETER | 415 | NO REGISTRA | SB1026 |  | X |  | ICB |  | X |  | X |  |  | X |  | X |  | ANUAL | PROPIO | 2017DM-0016940
448 | UCI | UCI INTERMEDIA II | FLUJOMETRO | OXIGEN | SENCILLO | NO REGISTRA | SB1027 | 07-01112 | X |  | ICB |  | X |  | X |  |  | X |  | X |  | ANUAL | PROPIO | 2014DM-0011656
449 | UCI | UCI INTERMEDIA II | LARINGOSCOPIO | WELCH ALLYN | 60813 | NO REGISTRA | SB2034 |  | X |  | ICB |  | X |  | X |  |  | X |  |  | X | ANUAL | PROPIO | 2018DM-0018133
450 | UCI | UCI INTERMEDIA II | LARINGOSCOPIO | WELCH ALLYN | 60300 | NO REGISTRA | SB2031 |  | X |  | ICB |  | X |  | X |  |  | X |  |  | X | ANUAL | PROPIO | 2018DM-0018133
451 | UCI | UCI INTERMEDIA II | MONITOR SIGNOS VITALES | DRAGER | VISTA 120S | S2SNF4569 | SB2187 |  | X |  | DRAGER |  | X | X |  | X |  | X |  |  | X | ANUAL | PROPIO | 2011EBC-0007844
452 | UCI | UCI INTERMEDIA II | MONITOR SIGNOS VITALES | NIHON KOHDEN | BSM 3763K | 2469 | SB0277 | 07-001081 | X |  | ICB |  | X | X |  | X |  | X |  | X |  | SEMESTRAL | PROPIO | 2008EBC-0002183
453 | UCI | UCI INTERMEDIA II | MONITOR SIGNOS VITALES | NIHON KOHDEN | BSM 3763K | 4187 | SB0290 | 07-01085 | X |  | ICB |  | X | X |  | X |  | X |  | X |  | SEMESTRAL | PROPIO | 2008EBC-0002183
454 | UCI | UCI INTERMEDIA II | MONITOR SIGNOS VITALES | NIHON KOHDEN | BSM 3763K | 4185 | SB0299 | 07-01090 | X |  | ICB |  | X | X |  | X |  | X |  | X |  | SEMESTRAL | PROPIO | 2008EBC-0002183
455 | UCI | UCI INTERMEDIA II | MONITOR SIGNOS VITALES | NIHON KOHDEN | BSM 3763K | 4186 | SB0303 | 07-01094 | X |  | ICB |  | X | X |  | X |  | X |  | X |  | SEMESTRAL | PROPIO | 2008EBC-0002183
456 | UCI | UCI INTERMEDIA II | MONITOR SIGNOS VITALES | NIHON KOHDEN | BSM 3763K | 3990 | SB0317 |  | X |  | ICB |  | X | X |  | X |  | X |  | X |  | SEMESTRAL | PROPIO | 2008EBC-0002183
457 | UCI | UCI INTERMEDIA II | MONITOR SIGNOS VITALES | MINDRAY | UMEC10 | KN-25141526 | SB2182 | 07-01048 | X |  | ICB |  | X | X |  | X |  | X |  | X |  | SEMESTRAL | PROPIO | 2016EBC-00114448
458 | UCI | UCI INTERMEDIA II | REGULADOR O2 | GMR | GMR870 | 21050922 | SB2192 | 07-00717 | X |  | ICB |  | X |  | X |  |  | X |  | X |  | ANUAL | PROPIO | 2015DM-0012794
459 | UCI | UCI INTERMEDIA II | SUCCIONADOR | SPARMAX | LR115950 | Y200004 | SB0268 | 07-00988 | X |  | ICB |  | X |  | X |  |  | X |  |  | X | ANUAL | PROPIO | 2007DM-0000906
460 | UCI | UCI INTERMEDIA II | TERMOHIGROMETRO | ALLA FRANCE | BIOTEMP | TH-3091 | SB2066 | 07-00990 | X |  | ICB |  | X |  | X |  |  |  | X | X |  | NA | PROPIO | NA
461 | UCI | UCI INTERMEDIA II | TERMOHIGROMETRO | HTC | HTC-2 | AA00365 | SB2205 | 07-00994 | X |  | ICB |  | X |  | X |  |  |  | X | X |  | NA | PROPIO | NA
462 | CIRUGIA | RECUPERACION | MONITOR SIGNOS VITALES
Note on H421: CAMBIO DE ACTIVO PASA DE SB0832 A SB2245
Note on H422: CAMBIO PLACA DE SB0841 A SB2244
Note on H424: CAMBIO PLACA DE SB1019 A SB2221
Note on H454: CAMBIO PLACA DE SB1024 A SB2223